## PLANILHA Fase I (hidden)
PLANILHA ORÇAMENTÁRIA | [16 empty] | 12582234.13
PROJETO: |  |  |  | SAE ITUIUTABA/MG - AMPLIAÇÃO DE CAPTAÇÃO DO RIO TIJUCO E ADUÇÃO DE ÁGUA BRUTA | [9 empty] | DATA: | 2017-03-31 |  | 1398026.01
Fonte de pesquisa dos custos unitários: |  |  |  | SINAPI, Mercado |  |  |  | REFERÊNCIA: FEV/2017 |  |  | BDI FORN. | #REF! |  | BDI SERV. | 0% | #N/A | 13980260.14 | #N/A
ITEM | DESCRIÇÃO DO ITEM | [8 empty] | QUANT. | UNIDADE | CUSTO (R$) |  |  |  | Código Fonte SINAPI, SETOP, ORÇAMENTO
[12 empty] | UNIT. S/ BDI | BDI | UNIT. C/ BDI | TOTAL
1 | SERVIÇOS PRELIMINARES | [13 empty] | 52111.72
1.1 | Placas de obras (3,0 m x1,5 m), em chapa galvanizada com pintura esmalte, com padrão estabelecido pelo agente financiador, 04 unidades. | [8 empty] | 2 | m² | 310.89 | 1 | 310.89 | 621.78 | 74209/001
1.2 | Barracão de obras em chapa de madeira, cobertura em fibrocimento, com as seguintes áreas mínimas: escritório fisclaização 17 m², escritório contratada 17 m², vestiário 25 m², depósito e ferramentaria 20 m², Instalações sanitárias 10 m². | [8 empty] | 89 | m² | 483.5203 | 1 | 483.52 | 43033.28 | 93207+93207+93212+93208+93212
1.3 | Carga, manobra e descarga de materiais, para mobilização e desmobilização de obra. | [8 empty] | 11 | t | 8.5 | 1 | 8.5 | 93.5 | 72850 | 4228.33
1.4 | Transporte com caminhão carroceria, 9 t , DMT = 500 km. | [8 empty] | 4500 | m³xkm | 0.67 | 1 | 0.67 | 3015 | 72884
1.5 | Caminhão Munck, para mobilização e desmobilização de obra. | [8 empty] | 32 | chp | 167.13 | 1 | 167.13 | 5348.16 | 89876
1.6 | Motorista operador de munck com encargos com complementares | [8 empty] | 32 | h | 13.81 | 1 | 13.81 | 441.92 | 88286
2 | AMPLIAÇÃO DA CAPTAÇÃO RIO TIJUCO | [13 empty] | #N/A
2.1 | Limpeza de terreno com raspagem da vegetação superficial em área de terraplanagem com acréscimo de 5 m em bordas laterais de pés de taludes | [8 empty] | 457.39 | m² | 0.46 | 1 | 0.46 | 210.4 | 73822/002
2.2 | Locação da unidade em tabeiras | [8 empty] | 311.81 | m² | 4.66 | 1 | 4.66 | 1453.03 | 74077/003
2.3 | Demolição de alvenaria estrutural de blocos de concreto | [8 empty] | 101.05 | m³ | 46.56 | 1 | 46.56 | 4704.89 | 72214
2.4 | Escavação mecânica em material de 1A categoria até 3,50 m de profundidade | [8 empty] | 1600.865 | m³ | 2.59 | 1 | 2.59 | 4146.24 | 79480
2.5 | Escavação mecânica em material de 2A categoria de 3,50 até 4,50 m de profundidade | [8 empty] | 457.39 | m³ | 10.62 | 1 | 10.62 | 4857.48 | 72917
2.6 | Escavação em material de 3A categoria com explosivos | [8 empty] | 1417.909 | m³ | 66.42 | 1 | 66.42 | 94177.52 | 65000198
2.7 | Escoramento continuo de valas | [8 empty] | 650.32 | m² | 44.93 | 1 | 44.93 | 29218.88 | 73877/001
2.8 | Nivelamento e compactação de fundo de escavação | [8 empty] | 311.81 | m² | 1.83 | 1 | 1.83 | 570.61 | 94099
2.9 | Injeção de concreto magro em fissura de rochas | [8 empty] | 2 | m³ | 209.01 | 1 | 209.01 | 418.02 | 94962 |  |  | 3768.66
2.10 | Lastro de brita corrida,10 cm | [8 empty] | 311.81 | m³ | 108.12 | 1 | 108.12 | 33712.9 | 94118 |  |  | 9371.81
2.11 | Fornecimento e instalação de de lona 200 micras, para fundo das estruturas | [8 empty] | 311.81 | m² | 4.33 | 1 | 4.33 | 1350.14 | 68053 |  |  | 13140.47
2.12 | Reaterro com compactação mecânica | [8 empty] | 649.018 | m³ | 17.69 | 1 | 17.69 | 11481.13 | 93382
2.13 | Carga e descarga mecânica, utilizando caminhão basculante e pá carregadeira, de material da raspação superficial e escavado, com empolamento de 30% | [8 empty] | 3954.1366 | m³ | 1.43 | 1 | 1.43 | 5654.42 | 74010/001
2.14 | Transporte local com caminhão basculante, em rodovia com revestimento primário. DMT até 10 km, de material da raspação superficial e escavado, com empolamento de 30% | [8 empty] | 39541.3655 | m³xkm | 0.79 | 1 | 0.79 | 31237.68 | 95303
2.15 | Carga e descarga mecânica, utilizando caminhão basculante e pá carregadeira, de material de 1ª categoria para empréstimo, com empolamento de 30% | [8 empty] | 843.7234 | m³ | 1.43 | 1 | 1.43 | 1206.52 | 74010/001
2.16 | Transporte local com caminhão basculante, em rodovia com revestimento primário DMT até 2,50 km, de material de 1ª categoria para empréstimo, com empolamento de 30%. | [8 empty] | 2109.3085 | m³xkm | 0.79 | 1 | 0.79 | 1666.35 | 95303
2.17 | Rebaixamento de nível de água, profundidade mínima de 150 cm abaixo da cota mínima da estrutura, inclusive bombas, ponteiras, mangotes, etc. | [8 empty] | 720 | h | 2.7 | 1 | 2.7 | 1944 | 1383
2.18 | Concreto fck 25 MPa, preparo mecânico com betoneira | [8 empty] | 139.63 | m³ | 264.39 | 1 | 264.39 | 36916.78 | 94971
2.19 | Lançamento manual de concreto | [8 empty] | 139.63 | m³ | 79.75 | 1 | 79.75 | 11135.49 | 74157/004
2.20 | Forma para concreto em tabua, inclusive desforma | [8 empty] | 1231.24 | m² | 31.68 | 1 | 31.68 | 39005.68 | 5651 | 1231.24
2.22 | Corte e dobra de acço CA-50, diâmetro de 6.3 mm, utilizado em estruturas diversas, exceto lajes. | [8 empty] | 1530.7 | kg | 6.84 | 1 | 6.84 | 10469.99 | 92792
2.23 | Corte e dobra de acço CA-50, diâmetro de 8.0 mm, utilizado em estruturas diversas, exceto lajes. | [8 empty] | 1950.2 | kg | 7 | 1 | 7 | 13651.4 | 92793
2.24 | Corte e dobra de acço CA-50, diâmetro de 10.0 mm, utilizado em estruturas diversas, exceto lajes. | [8 empty] | 13482.5 | kg | 5.76 | 1 | 5.76 | 77659.2 | 92794
2.25 | Corte e dobra de acço CA-50, diâmetro de 12.5 mm, utilizado em estruturas diversas, exceto lajes. | [8 empty] | 35667.7 | kg | 4.86 | 1 | 4.86 | 173345.02 | 92795
2.26 | Corte e dobra de acço CA-50, diâmetro de 16.0 mm, utilizado em estruturas diversas, exceto lajes. | [8 empty] | 4323.9 | kg | 3.86 | 1 | 3.86 | 16690.25 | 92796
2.27 | Corte e dobra de acço CA-60, diâmetro de 5.0 mm, utilizado em lajes. | [8 empty] | 28.2 | kg | 5.18 | 1 | 5.18 | 146.08 | 92800
2.28 | Corte e dobra de acço CA-50, diâmetro de 6.3 mm, utilizado em lajes. | [8 empty] | 19.5 | kg | 4.91 | 1 | 4.91 | 95.75 | 92801
2.29 | Corte e dobra de acço CA-50, diâmetro de 8.0 mm, utilizado em lajes. | [8 empty] | 107.6 | kg | 5.17 | 1 | 5.17 | 556.29 | 92802
2.30 | Corte e dobra de acço CA-50, diâmetro de 10.0 mm, utilizado em lajes. | [8 empty] | 2974.8 | kg | 4.22 | 1 | 4.22 | 12553.66 | 92803
2.31 | Corte e dobra de acço CA-50, diâmetro de 12.5 mm, utilizado em lajes. | [8 empty] | 6615.3 | kg | 3.81 | 1 | 3.81 | 25204.29 | 92804
2.32 | Corte e dobra de acço CA-50, diâmetro de 20.0 mm, utilizado em lajes. | [8 empty] | 108.8 | kg | 3.53 | 1 | 3.53 | 384.06 | 92806
2.33 | Enrocamento manual com pedra de mão de 20 a 50 cm, sem arrumação | [8 empty] | 37.914 | m³ | 126.27 | 1 | 126.27 | 4787.4 | 73697
2.34 | Fornecimento e plantio de gramíneas | [8 empty] | 551.94 | m² | 9.24 | 1 | 9.24 | 5099.93 | 74236/001
2.35 | Comporta quadrada duplo sentido de fluxo, telar, tampa, guias e luva em ferro fundido dúctil NBR 6916 classe 42012, sedes, parafusos, haste e chumbadores em aço inox 18.8, cunhas ajustáveis em bronze ASTM B 147 liga 8A, DN 700 mm | [8 empty] | 4 | un | #N/A | #REF! | #N/A | #N/A | #N/A
2.36 | Gradeamento em aço inoxidável 2"x1/4" espaçamento 3 cm, 612x320 cm, inclusive inserções e instalação (peso 1.820 kg). | [8 empty] | 1 | un | 37437.4 | #REF! | #REF! | #REF! | 00012760 (+20% de mão de obra)
2.37 | Gradeamento em aço inoxidável 2"x1/4" espaçamento 10,27 cm, 612x320 cm, inclusive inserções e instalação (peso 530 kg). | [8 empty] | 1 | un | 10902.1 | #REF! | #REF! | #REF! | 00012760 (+20% de mão de obra)
2.38 | Rastelo para limpeza em tubo de aço DN 1. 1/2" com vergalhão de aço DN3/8" | [8 empty] | 1 | un | 300 | #REF! | #REF! | #REF! | Mercado
2.39 | Curva 90° com flanges - Linha Clássica DN 600 PN 25 - 348 kg | [8 empty] | 1 | un | #N/A | #REF! | #N/A | #N/A | #N/A
2.40 | Assentamento de conexões e acessórios | [8 empty] | 348 | kg | 0.79 | 1 | 0.79 | 274.92 | 83725
2.41 | Curva 90° com flanges - Linha Clássica DN 150 PN 25 | [8 empty] | 1 | un | #N/A | #REF! | #N/A | #N/A | #N/A
2.42 | Assentamento de conexões e acessórios | [8 empty] | 20 | kg | 1.29 | 1 | 1.29 | 25.8 | 83724
2.43 | Redução com flanges concêntrica - Linha Clássica DN 600/400 PN 25 | [8 empty] | 3 | un | #N/A | #REF! | #N/A | #N/A | #N/A
2.44 | Assentamento de conexões e acessórios | [8 empty] | 660 | kg | 0.79 | 1 | 0.79 | 521.4 | 83725
2.45 | Redução com flanges concêntrica - Linha Clássica DN 400/250 PN 25 | [8 empty] | 1 | un | #N/A | #REF! | #N/A | #N/A | #N/A
2.46 | Assentamento de conexões e acessórios | [8 empty] | 98 | kg | 0.79 | 1 | 0.79 | 77.42 | 83725
2.47 | Redução com flanges concêntrica - Linha Clássica DN 250/150 PN 25 | [8 empty] | 1 | un | #N/A | #REF! | #N/A | #N/A | #N/A
2.48 | Assentamento de conexões e acessórios | [8 empty] | 49 | kg | 1.29 | 1 | 1.29 | 63.21 | 83724
2.49 | Toco com flanges e abas de vedação - Linha Clássica DN 600 PN 25 | [8 empty] | 4 | un | #N/A | #REF! | #N/A | #N/A | #N/A |  |  |  | 0.88644
2.50 | Assentamento de tubos | [8 empty] | 1348 | kg | 0.79 | 1 | 0.79 | 1064.92 | 83725
2.51 | Tubo com flanges - Linha Clássica DN 150 PN 10 C=166mm - 20,42kg | [8 empty] | 1 | un | #N/A | #REF! | #N/A | #N/A | #N/A
2.52 | Assentamento de tubos | [8 empty] | 0.17 | m | 5.34 | 1 | 5.34 | 0.91 | 73887/003
2.53 | Tubo com flanges - Linha Clássica DN 150 PN 10 C=530mm - 29,78 kg | [8 empty] | 1 | un | #N/A | #REF! | #N/A | #N/A | #N/A
2.54 | Assentamento de tubos | [8 empty] | 0.53 | m | 5.34 | 1 | 5.34 | 2.83 | 73887/003
2.55 | Tubo com flanges - Linha Clássica DN 600 PN 25 C=2071mm | [8 empty] | 1 | un | #N/A | #REF! | #N/A | #N/A | #N/A
2.56 | Assentamento de tubos | [8 empty] | 2.071 | m | 18.65 | 1 | 18.65 | 38.62 | 73887/011
2.57 | Tubo com flanges - Linha Clássica DN 600 PN 25 C=794mm | [8 empty] | 2 | un | #N/A | #REF! | #N/A | #N/A | #N/A
2.58 | Assentamento de tubos | [8 empty] | 0.794 | m | 18.65 | 1 | 18.65 | 14.81 | 73887/011
2.59 | Tubo com flanges - Linha Clássica DN 600 PN 25 C=350mm | [8 empty] | 2 | un | #N/A | #REF! | #N/A | #N/A | #N/A
2.60 | Assentamento de tubos | [8 empty] | 0.35 | m | 18.65 | 1 | 18.65 | 6.53 | 73887/011
2.61 | Tubo com flanges - Linha Clássica DN 600 PN 25 C=240mm | [8 empty] | 2 | un | #N/A | #REF! | #N/A | #N/A | #N/A
2.62 | Assentamento de tubos | [8 empty] | 0.24 | m | 18.65 | 1 | 18.65 | 4.48 | 73887/011
2.63 | Tubo com flanges - Linha Clássica DN 600 PN 25 C=335mm | [8 empty] | 3 | un | #N/A | #REF! | #N/A | #N/A | #N/A
2.64 | Assentamento de tubos | [8 empty] | 0.335 | m | 18.65 | 1 | 18.65 | 6.25 | 73887/011
2.65 | Tê com flanges - Linha Clássica DN 600 PN 25 | [8 empty] | 2 | un | #N/A | #REF! | #N/A | #N/A | #N/A
2.66 | Assentamento de conexões e acessórios | [8 empty] | 948 | kg | 0.79 | 1 | 0.79 | 748.92 | 83725
2.67 | Registro Oval c/ flanges e cunha metálica, com volante, s/ by pass e s/ redutor DN 600 PN 25 | [8 empty] | 2 | un | #N/A | #REF! | #N/A | #N/A | #N/A
2.68 | Assentamento de conexões e acessórios | [8 empty] | 2680 | kg | 0.79 | 1 | 0.79 | 2117.2 | 83725
2.69 | Válvula de gaveta c/ flanges e cunha de borracha corpo curto c/ volante Euro 23 DN 150 | [8 empty] | 1 | un | #N/A | #REF! | #N/A | #N/A | #N/A
2.70 | Assentamento de conexões e acessórios | [8 empty] | 33 | kg | 1.29 | 1 | 1.29 | 42.57 | 83724
2.71 | Válvula de retenção DN600 PN 25 | [8 empty] | 2 | un | #N/A | #REF! | #N/A | #N/A | #N/A
2.72 | Assentamento de conexões e acessórios | [9 empty] | kg | 0.79 | 1 | 0.79 | 0 | 83725
2.73 | Impermeabilização com cimento especial cristalizante, uma demão (Casa de bombas) | [8 empty] | 90.75 | m² | 50.37 | 1 | 50.37 | 4571.08 | 73929/004
2.74 | Adaptação das grades de piso existentes, inclusive cortes e soldas, com vistas ao seu aproveitamento na estrutura projetada. | [8 empty] | 32.41 | m² | 3161.5 | 1 | 3161.5 | 102464.22 | Composição 001
2.75 | Lixamento de pintura de paredes, com escovamento, se necessário, para a retirada de desagregação, descascamento, bolhas e fissuras, eflorescências. | [8 empty] | 369.3 | m² | 4.43 | 1 | 4.43 | 1636 | 84123
2.76 | Lixamento de pintura de tetos, com escovamento, se necessário, para a retirada de desagregação, descascamento, bolhas e fissuras, eflorescências. | [8 empty] | 71.4 | m² | 4.43 | 1 | 4.43 | 316.3 | 84123
2.77 | Lixamento de pintura de superfícies metálicas. | [8 empty] | 53.258 | m² | 4.43 | 1 | 4.43 | 235.93 | 84123
2.78 | Preparação para pintura em paredes, com fundo selador acrílico. | [8 empty] | 440.7 | m² | 1.74 | 1 | 1.74 | 766.82 | 88485
2.79 | Pintura anticorrosiva a base de cromato de zinco, em superfícies metálicas. | [8 empty] | 53.258 | m² | 9.59 | 1 | 9.59 | 510.74 | 74064/002
2.80 | Pintura de paredes internas, acrílica, 3 demãos, sem massa corrida, cor a definir pela fiscalização. | [8 empty] | 247.5 | m² | 14.18 | 1 | 14.18 | 3509.55 | 79500/002
2.81 | Pintura de paredes externas, acrílica, 3 demãos, sem massa corrida, cor a definir pela fiscalização. | [8 empty] | 121.8 | m² | 14.18 | 1 | 14.18 | 1727.12 | 79500/002
2.82 | Pintura de tetos, acrílica, sobre reboco, 3 demãos, sem massa corrida, cor branca. | [8 empty] | 71.4 | m² | 14.18 | 1 | 14.18 | 1012.45 | 79500/002
2.83 | Pintura esmalte sintético, 2 demãos, em estruturas de aço e ferro | [8 empty] | 53.258 | m² | 19.12 | 1 | 19.12 | 1018.29 | 73924/001
2.84 | Placa de inauguração em alumínio fundido, 0,80x0,65 cm | [8 empty] | 1 | un | 723.8 | 1 | 723.8 | 723.8 | 10848
2.85 | Pórtico Talha 5 T, 3 apoios, trole e talha manual, com dimensoes conforme projeto - Fornecimento e instalação | [8 empty] | 1 | un | #N/A | 1 | #N/A | #N/A | 005
2.86 | Tela em inox malha quadrada, com 10 fios de 1/8" por decímetro, 706x204 cm, inclusive cantoneiras e chumbadores (+/-392 kg - Ver projeto) | [8 empty] | 1 | un | 8063.44 | 1 | 8063.44 | 8063.44 | 00012760 (+20% de mão de obra)
2.87 | Guarda-corpo em aço DN 1.1/2 polegadas, com pintura esmalte | [8 empty] | 145.72 | m | 273.49 | 1 | 273.49 | 39852.96 | 73631
2.88 | Concreto fck 25 MPa, preparo mecânico com betoneira, caixa de manobra | [8 empty] | 10.7 | m³ | 264.39 | 1 | 264.39 | 2828.97 | 94971
2.89 | Lançamento manual de concreto | [8 empty] | 10.7 | m³ | 79.75 | 1 | 79.75 | 853.33 | 74157/004
2.90 | Forma para concreto em tabua, inclusive desforma | [8 empty] | 88.22 | m² | 31.68 | 1 | 31.68 | 2794.81 | 5651
2.92 | Gradil para caixa de manobra, 79 x 106 x 2,5 cm, conforme projeto | [8 empty] | 2 | un | 242.1342 | 1 | 242.13 | 484.26 | 85096
2.93 | Gradil para caixa de manobra, 160 x 106 x 2,5 cm, conforme projeto | [8 empty] | 1 | un | 490.3984 | 1 | 490.4 | 490.4 | 85096
2.94 | Escada em vergalhão em aço 8 mm (15 x 60) cm | [8 empty] | 14.931 | kg | 7 | 1 | 7 | 104.52 | 92793
2.95 | Eletricista | [8 empty] | 240 | h | 16.55 | #REF! | #REF! | #REF! | Sinapi
2.96 | Ajudante de Eletricista | [8 empty] | 240 | h | 13.29 | #REF! | #REF! | #REF! | Sinapi
2.97 | Conjunto moto-bomba de Eixo Vertical ,1500 HP, 1775 rpm, Alt. Man.=183,56 m , Tensão= 4,18 KV e vazão de 482,38L/s. | [8 empty] | 2 | un | #N/A | #REF! | #N/A | #N/A | #N/A
2.98 | Transformador 30 kVA a seco | [8 empty] | 1 | un | 4952.8 | 1 | 4952.8 | 4952.8 | Sinapi
2.99 | Quadro Comando das bombas Média Tensão 3F 60Hz 4,16KV | [8 empty] | 1 | cj | #N/A | 1 | #N/A | #N/A | #N/A
2.100 | Acessórios p/ eletrodutos - Arruela zamak 3/4" | [8 empty] | 2 | un | 0.32 | 1 | 0.32 | 0.64 | Sinapi
2.101 | Acessórios p/ eletrodutos - Bucha zamak 3/4" | Acessórios p/ eletrodutos - Bucha zamak 1" | Acessórios p/ eletrodutos - Bucha zamak 1" | Acessórios p/ eletrodutos - Bucha zamak 1" | Acessórios p/ eletrodutos - Bucha zamak 1" | Acessórios p/ eletrodutos - Bucha zamak 1" | Acessórios p/ eletrodutos - Bucha zamak 1" | Acessórios p/ eletrodutos - Bucha zamak 1" | Acessórios p/ eletrodutos - Bucha zamak 1" | 2 | un | 0.6 | 1 | 0.6 | 1.2 | Sinapi
2.102 | Acessórios p/ eletrodutos - Caixa PVC 4x2" | Acessórios p/ eletrodutos - Caixa PVC 4x2" | Acessórios p/ eletrodutos - Caixa PVC 4x2" | Acessórios p/ eletrodutos - Caixa PVC 4x2" | Acessórios p/ eletrodutos - Caixa PVC 4x2" | Acessórios p/ eletrodutos - Caixa PVC 4x2" | Acessórios p/ eletrodutos - Caixa PVC 4x2" | Acessórios p/ eletrodutos - Caixa PVC 4x2" | Acessórios p/ eletrodutos - Caixa PVC 4x2" | 1 | un | 1.07 | 1 | 1.07 | 1.07 | Sinapi
2.103 | Acessórios p/ eletrodutos Condulete alum. encaixe tipo C 1" sem tampa | Acessórios p/ eletrodutos Condulete alum. encaixe tipo C 1" sem tampa | Acessórios p/ eletrodutos Condulete alum. encaixe tipo C 1" sem tampa | Acessórios p/ eletrodutos Condulete alum. encaixe tipo C 1" sem tampa | Acessórios p/ eletrodutos Condulete alum. encaixe tipo C 1" sem tampa | Acessórios p/ eletrodutos Condulete alum. encaixe tipo C 1" sem tampa | Acessórios p/ eletrodutos Condulete alum. encaixe tipo C 1" sem tampa | Acessórios p/ eletrodutos Condulete alum. encaixe tipo C 1" sem tampa | Acessórios p/ eletrodutos Condulete alum. encaixe tipo C 1" sem tampa | 1 | un | 8.9 | 1 | 8.9 | 8.9 | Sinapi
2.104 | Acessórios p/ eletrodutos - Curva 135º PVC rosca 1" | Acessórios p/ eletrodutos - Curva 135º PVC rosca 1" | Acessórios p/ eletrodutos - Curva 135º PVC rosca 1" | Acessórios p/ eletrodutos - Curva 135º PVC rosca 1" | Acessórios p/ eletrodutos - Curva 135º PVC rosca 1" | Acessórios p/ eletrodutos - Curva 135º PVC rosca 1" | Acessórios p/ eletrodutos - Curva 135º PVC rosca 1" | Acessórios p/ eletrodutos - Curva 135º PVC rosca 1" | Acessórios p/ eletrodutos - Curva 135º PVC rosca 1" | 5 | un | 5.35 | 1 | 5.35 | 26.75 | Sinapi
2.105 | Acessórios p/ eletrodutos - Luva aço galvan. leve 1" | Acessórios p/ eletrodutos - Luva aço galvan. leve 1" | Acessórios p/ eletrodutos - Luva aço galvan. leve 1" | Acessórios p/ eletrodutos - Luva aço galvan. leve 1" | Acessórios p/ eletrodutos - Luva aço galvan. leve 1" | Acessórios p/ eletrodutos - Luva aço galvan. leve 1" | Acessórios p/ eletrodutos - Luva aço galvan. leve 1" | Acessórios p/ eletrodutos - Luva aço galvan. leve 1" | Acessórios p/ eletrodutos - Luva aço galvan. leve 1" | 16 | un | 1.29 | 1 | 1.29 | 20.64 | Sinapi
2.106 | Acessórios p/ eletrodutos - Luva aço galvan. Pesado 1" | Acessórios p/ eletrodutos - Luva aço galvan. leve 1.1/2" | Acessórios p/ eletrodutos - Luva aço galvan. leve 1.1/2" | Acessórios p/ eletrodutos - Luva aço galvan. leve 1.1/2" | Acessórios p/ eletrodutos - Luva aço galvan. leve 1.1/2" | Acessórios p/ eletrodutos - Luva aço galvan. leve 1.1/2" | Acessórios p/ eletrodutos - Luva aço galvan. leve 1.1/2" | Acessórios p/ eletrodutos - Luva aço galvan. leve 1.1/2" | Acessórios p/ eletrodutos - Luva aço galvan. leve 1.1/2" | 8 | un | 7.37 | 1 | 7.37 | 58.96 | Sinapi
2.107 | Acessórios p/ eletrodutos - Luva aço galvan. Pesado 1.1/2" | Acessórios p/ eletrodutos - Luva aço galvan. Pesado 1" | Acessórios p/ eletrodutos - Luva aço galvan. Pesado 1" | Acessórios p/ eletrodutos - Luva aço galvan. Pesado 1" | Acessórios p/ eletrodutos - Luva aço galvan. Pesado 1" | Acessórios p/ eletrodutos - Luva aço galvan. Pesado 1" | Acessórios p/ eletrodutos - Luva aço galvan. Pesado 1" | Acessórios p/ eletrodutos - Luva aço galvan. Pesado 1" | Acessórios p/ eletrodutos - Luva aço galvan. Pesado 1" | 5 | un | 3.33 | 1 | 3.33 | 16.65 | Sinapi
2.108 | Acessórios uso geral - Bucha de nylon S4 | Acessórios uso geral - Bucha de nylon S4 | Acessórios uso geral - Bucha de nylon S4 | Acessórios uso geral - Bucha de nylon S4 | Acessórios uso geral - Bucha de nylon S4 | Acessórios uso geral - Bucha de nylon S4 | Acessórios uso geral - Bucha de nylon S4 | Acessórios uso geral - Bucha de nylon S4 | Acessórios uso geral - Bucha de nylon S4 | 1 | un | 0.09 | 1 | 0.09 | 0.09 | Sinapi
2.109 | Acessórios uso geral - Bucha de nylon S6 | Acessórios uso geral - Bucha de nylon S6 | Acessórios uso geral - Bucha de nylon S6 | Acessórios uso geral - Bucha de nylon S6 | Acessórios uso geral - Bucha de nylon S6 | Acessórios uso geral - Bucha de nylon S6 | Acessórios uso geral - Bucha de nylon S6 | Acessórios uso geral - Bucha de nylon S6 | Acessórios uso geral - Bucha de nylon S6 | 138 | un | 0.16 | 1 | 0.16 | 22.08 | Sinapi
2.110 | Acessórios uso geral - Parafuso fenda galvan. cab. Panela 2,9x25mm autoatarrachante | Acessórios uso geral - Parafuso fenda galvan. cab. Panela 2,9x25mm autoatarrachante | Acessórios uso geral - Parafuso fenda galvan. cab. Panela 2,9x25mm autoatarrachante | Acessórios uso geral - Parafuso fenda galvan. cab. Panela 2,9x25mm autoatarrachante | Acessórios uso geral - Parafuso fenda galvan. cab. Panela 2,9x25mm autoatarrachante | Acessórios uso geral - Parafuso fenda galvan. cab. Panela 2,9x25mm autoatarrachante | Acessórios uso geral - Parafuso fenda galvan. cab. Panela 2,9x25mm autoatarrachante | Acessórios uso geral - Parafuso fenda galvan. cab. Panela 2,9x25mm autoatarrachante | Acessórios uso geral - Parafuso fenda galvan. cab. Panela 2,9x25mm autoatarrachante | 1 | un | 0.1 | 1 | 0.1 | 0.1 | Sinapi
2.111 | Acessórios uso geral - Parafuso fenda galvan. cab. Panela 4,2x32mm autoatarrachante | Acessórios uso geral - Parafuso fenda galvan. cab. Panela 4,2x32mm autoatarrachante | Acessórios uso geral - Parafuso fenda galvan. cab. Panela 4,2x32mm autoatarrachante | Acessórios uso geral - Parafuso fenda galvan. cab. Panela 4,2x32mm autoatarrachante | Acessórios uso geral - Parafuso fenda galvan. cab. Panela 4,2x32mm autoatarrachante | Acessórios uso geral - Parafuso fenda galvan. cab. Panela 4,2x32mm autoatarrachante | Acessórios uso geral - Parafuso fenda galvan. cab. Panela 4,2x32mm autoatarrachante | Acessórios uso geral - Parafuso fenda galvan. cab. Panela 4,2x32mm autoatarrachante | Acessórios uso geral - Parafuso fenda galvan. cab. Panela 4,2x32mm autoatarrachante | 138 | un | 0.11 | 1 | 0.11 | 15.18 | Sinapi
2.112 | Cabo Unipolar (cobre) - Isol.HEPR - ench.EVA - 0,6/1kV (ref. Pirelli Afumex) 1.5 mm² | Cabo Unipolar (cobre) - Isol.HEPR - ench.EVA - 0,6/1kV (ref. Pirelli Afumex) 1.5 mm² | Cabo Unipolar (cobre) - Isol.HEPR - ench.EVA - 0,6/1kV (ref. Pirelli Afumex) 1.5 mm² | Cabo Unipolar (cobre) - Isol.HEPR - ench.EVA - 0,6/1kV (ref. Pirelli Afumex) 1.5 mm² | Cabo Unipolar (cobre) - Isol.HEPR - ench.EVA - 0,6/1kV (ref. Pirelli Afumex) 1.5 mm² | Cabo Unipolar (cobre) - Isol.HEPR - ench.EVA - 0,6/1kV (ref. Pirelli Afumex) 1.5 mm² | Cabo Unipolar (cobre) - Isol.HEPR - ench.EVA - 0,6/1kV (ref. Pirelli Afumex) 1.5 mm² | Cabo Unipolar (cobre) - Isol.HEPR - ench.EVA - 0,6/1kV (ref. Pirelli Afumex) 1.5 mm² | Cabo Unipolar (cobre) - Isol.HEPR - ench.EVA - 0,6/1kV (ref. Pirelli Afumex) 1.5 mm² | 291 | m | 1.87 | 1 | 1.87 | 544.17 | Sinapi
2.113 | Cabo Unipolar (cobre) - Isol.HEPR - ench.EVA - 0,6/1kV (ref. Pirelli Afumex) 10 mm² | Cabo Unipolar (cobre) - Isol.HEPR - ench.EVA - 0,6/1kV (ref. Pirelli Afumex) 10 mm² | Cabo Unipolar (cobre) - Isol.HEPR - ench.EVA - 0,6/1kV (ref. Pirelli Afumex) 10 mm² | Cabo Unipolar (cobre) - Isol.HEPR - ench.EVA - 0,6/1kV (ref. Pirelli Afumex) 10 mm² | Cabo Unipolar (cobre) - Isol.HEPR - ench.EVA - 0,6/1kV (ref. Pirelli Afumex) 10 mm² | Cabo Unipolar (cobre) - Isol.HEPR - ench.EVA - 0,6/1kV (ref. Pirelli Afumex) 10 mm² | Cabo Unipolar (cobre) - Isol.HEPR - ench.EVA - 0,6/1kV (ref. Pirelli Afumex) 10 mm² | Cabo Unipolar (cobre) - Isol.HEPR - ench.EVA - 0,6/1kV (ref. Pirelli Afumex) 10 mm² | Cabo Unipolar (cobre) - Isol.HEPR - ench.EVA - 0,6/1kV (ref. Pirelli Afumex) 10 mm² | 413 | m | 4.56 | 1 | 4.56 | 1883.28 | Sinapi
2.114 | Cabo Unipolar (cobre) - Isol.HEPR - ench.EVA - 0,6/1kV (ref. Pirelli Afumex)2.5 mm² | Cabo Unipolar (cobre) - Isol.HEPR - ench.EVA - 0,6/1kV (ref. Pirelli Afumex)2.5 mm² | Cabo Unipolar (cobre) - Isol.HEPR - ench.EVA - 0,6/1kV (ref. Pirelli Afumex)2.5 mm² | Cabo Unipolar (cobre) - Isol.HEPR - ench.EVA - 0,6/1kV (ref. Pirelli Afumex)2.5 mm² | Cabo Unipolar (cobre) - Isol.HEPR - ench.EVA - 0,6/1kV (ref. Pirelli Afumex)2.5 mm² | Cabo Unipolar (cobre) - Isol.HEPR - ench.EVA - 0,6/1kV (ref. Pirelli Afumex)2.5 mm² | Cabo Unipolar (cobre) - Isol.HEPR - ench.EVA - 0,6/1kV (ref. Pirelli Afumex)2.5 mm² | Cabo Unipolar (cobre) - Isol.HEPR - ench.EVA - 0,6/1kV (ref. Pirelli Afumex)2.5 mm² | Cabo Unipolar (cobre) - Isol.HEPR - ench.EVA - 0,6/1kV (ref. Pirelli Afumex)2.5 mm² | 60 | m | 2.49 | 1 | 2.49 | 149.4 | Sinapi
2.115 | Dispositivo Elétrico - embutido -Placa 2x4" p/ 1 função (ref. Pial) | Dispositivo Elétrico - embutido -Placa 2x4" p/ 1 função (ref. Pial) | Dispositivo Elétrico - embutido -Placa 2x4" p/ 1 função (ref. Pial) | Dispositivo Elétrico - embutido -Placa 2x4" p/ 1 função (ref. Pial) | Dispositivo Elétrico - embutido -Placa 2x4" p/ 1 função (ref. Pial) | Dispositivo Elétrico - embutido -Placa 2x4" p/ 1 função (ref. Pial) | Dispositivo Elétrico - embutido -Placa 2x4" p/ 1 função (ref. Pial) | Dispositivo Elétrico - embutido -Placa 2x4" p/ 1 função (ref. Pial) | Dispositivo Elétrico - embutido -Placa 2x4" p/ 1 função (ref. Pial) | 1 | un | 4.82 | 1 | 4.82 | 4.82 | Sinapi
2.116 | Dispositivo Elétrico - sobrepor - S/ placa - interruptor 3 teclas simples (ref. Pial) | Dispositivo Elétrico - sobrepor - S/ placa - interruptor 3 teclas simples (ref. Pial) | Dispositivo Elétrico - sobrepor - S/ placa - interruptor 3 teclas simples (ref. Pial) | Dispositivo Elétrico - sobrepor - S/ placa - interruptor 3 teclas simples (ref. Pial) | Dispositivo Elétrico - sobrepor - S/ placa - interruptor 3 teclas simples (ref. Pial) | Dispositivo Elétrico - sobrepor - S/ placa - interruptor 3 teclas simples (ref. Pial) | Dispositivo Elétrico - sobrepor - S/ placa - interruptor 3 teclas simples (ref. Pial) | Dispositivo Elétrico - sobrepor - S/ placa - interruptor 3 teclas simples (ref. Pial) | Dispositivo Elétrico - sobrepor - S/ placa - interruptor 3 teclas simples (ref. Pial) | 1 | un | 34.7 | 1 | 34.7 | 34.7 | Sinapi
2.117 | Dispositivo Elétrico - sobrepor - S/ placa - Tampa alum. p/ condulete 1" 3 funções retangulares (ref. Pial) | Dispositivo Elétrico - sobrepor - S/ placa - Tampa alum. p/ condulete 1" 3 funções retangulares (ref. Pial) | Dispositivo Elétrico - sobrepor - S/ placa - Tampa alum. p/ condulete 1" 3 funções retangulares (ref. Pial) | Dispositivo Elétrico - sobrepor - S/ placa - Tampa alum. p/ condulete 1" 3 funções retangulares (ref. Pial) | Dispositivo Elétrico - sobrepor - S/ placa - Tampa alum. p/ condulete 1" 3 funções retangulares (ref. Pial) | Dispositivo Elétrico - sobrepor - S/ placa - Tampa alum. p/ condulete 1" 3 funções retangulares (ref. Pial) | Dispositivo Elétrico - sobrepor - S/ placa - Tampa alum. p/ condulete 1" 3 funções retangulares (ref. Pial) | Dispositivo Elétrico - sobrepor - S/ placa - Tampa alum. p/ condulete 1" 3 funções retangulares (ref. Pial) | Dispositivo Elétrico - sobrepor - S/ placa - Tampa alum. p/ condulete 1" 3 funções retangulares (ref. Pial) | 1 | un | 2.1 | 1 | 2.1 | 2.1 | Sinapi
2.118 | Dispositivo de Proteção - Disjuntor Tripolar Termomagnético - norma DIN 40A | Dispositivo de Proteção - Disjuntor Tripolar Termomagnético - norma DIN 40A | Dispositivo de Proteção - Disjuntor Tripolar Termomagnético - norma DIN 40A | Dispositivo de Proteção - Disjuntor Tripolar Termomagnético - norma DIN 40A | Dispositivo de Proteção - Disjuntor Tripolar Termomagnético - norma DIN 40A | Dispositivo de Proteção - Disjuntor Tripolar Termomagnético - norma DIN 40A | Dispositivo de Proteção - Disjuntor Tripolar Termomagnético - norma DIN 40A | Dispositivo de Proteção - Disjuntor Tripolar Termomagnético - norma DIN 40A | Dispositivo de Proteção - Disjuntor Tripolar Termomagnético - norma DIN 40A | 3 | un | 70.65 | 1 | 70.65 | 211.95 | Sinapi
2.119 | Dispositivo de Proteção - Disjuntor bipolar Termomagnético DIN 16A | Dispositivo de Proteção - Disjuntor bipolar Termomagnético DIN 16A | Dispositivo de Proteção - Disjuntor bipolar Termomagnético DIN 16A | Dispositivo de Proteção - Disjuntor bipolar Termomagnético DIN 16A | Dispositivo de Proteção - Disjuntor bipolar Termomagnético DIN 16A | Dispositivo de Proteção - Disjuntor bipolar Termomagnético DIN 16A | Dispositivo de Proteção - Disjuntor bipolar Termomagnético DIN 16A | Dispositivo de Proteção - Disjuntor bipolar Termomagnético DIN 16A | Dispositivo de Proteção - Disjuntor bipolar Termomagnético DIN 16A | 1 | un | 49.49 | 1 | 49.49 | 49.49 | Sinapi
2.120 | Dispositivo de proteção contra surto - 275 V - 40KA | Dispositivo de proteção contra surto - 275 V - 40KA | Dispositivo de proteção contra surto - 275 V - 40KA | Dispositivo de proteção contra surto - 275 V - 40KA | Dispositivo de proteção contra surto - 275 V - 40KA | Dispositivo de proteção contra surto - 275 V - 40KA | Dispositivo de proteção contra surto - 275 V - 40KA | Dispositivo de proteção contra surto - 275 V - 40KA | Dispositivo de proteção contra surto - 275 V - 40KA | 4 | un | 58.49 | 1 | 58.49 | 233.96 | Sinapi
2.121 | Dispositivo de Proteção - Interruptor bipolar DR (fase/fase - In 30mA) DIN 40A | Dispositivo de Proteção - Interruptor bipolar DR (fase/fase - In 30mA) DIN 40A | Dispositivo de Proteção - Interruptor bipolar DR (fase/fase - In 30mA) DIN 40A | Dispositivo de Proteção - Interruptor bipolar DR (fase/fase - In 30mA) DIN 40A | Dispositivo de Proteção - Interruptor bipolar DR (fase/fase - In 30mA) DIN 40A | Dispositivo de Proteção - Interruptor bipolar DR (fase/fase - In 30mA) DIN 40A | Dispositivo de Proteção - Interruptor bipolar DR (fase/fase - In 30mA) DIN 40A | Dispositivo de Proteção - Interruptor bipolar DR (fase/fase - In 30mA) DIN 40A | Dispositivo de Proteção - Interruptor bipolar DR (fase/fase - In 30mA) DIN 40A | 1 | un | 89.15 | 1 | 89.15 | 89.15 | Sinapi
2.122 | Eletroduto PVC flexível - Eletroduto leve 1" (ref. Trigre) | Eletroduto PVC flexível - Eletroduto leve 1" (ref. Trigre) | Eletroduto PVC flexível - Eletroduto leve 1" (ref. Trigre) | Eletroduto PVC flexível - Eletroduto leve 1" (ref. Trigre) | Eletroduto PVC flexível - Eletroduto leve 1" (ref. Trigre) | Eletroduto PVC flexível - Eletroduto leve 1" (ref. Trigre) | Eletroduto PVC flexível - Eletroduto leve 1" (ref. Trigre) | Eletroduto PVC flexível - Eletroduto leve 1" (ref. Trigre) | Eletroduto PVC flexível - Eletroduto leve 1" (ref. Trigre) | 17.6 | m | 5.62 | 1 | 5.62 | 98.91 | Sinapi
2.123 | Eletroduto metálico rígido leve - Braçadeira galvan. tipo cunha 1" | Eletroduto metálico rígido leve - Braçadeira galvan. tipo cunha 1" | Eletroduto metálico rígido leve - Braçadeira galvan. tipo cunha 1" | Eletroduto metálico rígido leve - Braçadeira galvan. tipo cunha 1" | Eletroduto metálico rígido leve - Braçadeira galvan. tipo cunha 1" | Eletroduto metálico rígido leve - Braçadeira galvan. tipo cunha 1" | Eletroduto metálico rígido leve - Braçadeira galvan. tipo cunha 1" | Eletroduto metálico rígido leve - Braçadeira galvan. tipo cunha 1" | Eletroduto metálico rígido leve - Braçadeira galvan. tipo cunha 1" | 64 | un | 1.57 | 1 | 1.57 | 100.48 | Sinapi
2.124 | Eletroduto metálico rígido leve - Braçadeira galvan. tipo cunha 3/4" | Eletroduto metálico rígido leve - Braçadeira galvan. tipo cunha 3/4" | Eletroduto metálico rígido leve - Braçadeira galvan. tipo cunha 3/4" | Eletroduto metálico rígido leve - Braçadeira galvan. tipo cunha 3/4" | Eletroduto metálico rígido leve - Braçadeira galvan. tipo cunha 3/4" | Eletroduto metálico rígido leve - Braçadeira galvan. tipo cunha 3/4" | Eletroduto metálico rígido leve - Braçadeira galvan. tipo cunha 3/4" | Eletroduto metálico rígido leve - Braçadeira galvan. tipo cunha 3/4" | Eletroduto metálico rígido leve - Braçadeira galvan. tipo cunha 3/4" | 17 | un | 1.49 | 1 | 1.49 | 25.33 | Sinapi
2.125 | Eletroduto galvanizado, vara 3,0m 1" (ref. Trigre) | Eletroduto galvanizado, vara 3,0m 1" (ref. Trigre) | Eletroduto galvanizado, vara 3,0m 1" (ref. Trigre) | Eletroduto galvanizado, vara 3,0m 1" (ref. Trigre) | Eletroduto galvanizado, vara 3,0m 1" (ref. Trigre) | Eletroduto galvanizado, vara 3,0m 1" (ref. Trigre) | Eletroduto galvanizado, vara 3,0m 1" (ref. Trigre) | Eletroduto galvanizado, vara 3,0m 1" (ref. Trigre) | Eletroduto galvanizado, vara 3,0m 1" (ref. Trigre) | 72.3 | m | 6.19 | 1 | 6.19 | 447.54 | Sinapi
2.126 | Eletroduto galvanizado, vara 3,0m 3/4" (ref. Trigre) | Eletroduto galvanizado, vara 3,0m 3/4" (ref. Trigre) | Eletroduto galvanizado, vara 3,0m 3/4" (ref. Trigre) | Eletroduto galvanizado, vara 3,0m 3/4" (ref. Trigre) | Eletroduto galvanizado, vara 3,0m 3/4" (ref. Trigre) | Eletroduto galvanizado, vara 3,0m 3/4" (ref. Trigre) | Eletroduto galvanizado, vara 3,0m 3/4" (ref. Trigre) | Eletroduto galvanizado, vara 3,0m 3/4" (ref. Trigre) | Eletroduto galvanizado, vara 3,0m 3/4" (ref. Trigre) | 19 | m | 4.02 | 1 | 4.02 | 76.38 | Sinapi
2.127 | Eletroduto metálico rígido pesado - Braçadeira galvan. tipo cunha 1" | Eletroduto metálico rígido pesado - Braçadeira galvan. tipo cunha 1" | Eletroduto metálico rígido pesado - Braçadeira galvan. tipo cunha 1" | Eletroduto metálico rígido pesado - Braçadeira galvan. tipo cunha 1" | Eletroduto metálico rígido pesado - Braçadeira galvan. tipo cunha 1" | Eletroduto metálico rígido pesado - Braçadeira galvan. tipo cunha 1" | Eletroduto metálico rígido pesado - Braçadeira galvan. tipo cunha 1" | Eletroduto metálico rígido pesado - Braçadeira galvan. tipo cunha 1" | Eletroduto metálico rígido pesado - Braçadeira galvan. tipo cunha 1" | 32 | un | 3 | 1 | 3 | 96 | Sinapi
2.128 | Eletroduto metálico rígido pesado - Braçadeira galvan. tipo cunha 1.1/2" | Eletroduto metálico rígido pesado - Braçadeira galvan. tipo cunha 1.1/4" | Eletroduto metálico rígido pesado - Braçadeira galvan. tipo cunha 1.1/4" | Eletroduto metálico rígido pesado - Braçadeira galvan. tipo cunha 1.1/4" | Eletroduto metálico rígido pesado - Braçadeira galvan. tipo cunha 1.1/4" | Eletroduto metálico rígido pesado - Braçadeira galvan. tipo cunha 1.1/4" | Eletroduto metálico rígido pesado - Braçadeira galvan. tipo cunha 1.1/4" | Eletroduto metálico rígido pesado - Braçadeira galvan. tipo cunha 1.1/4" | Eletroduto metálico rígido pesado - Braçadeira galvan. tipo cunha 1.1/4" | 25 | un | 3.15 | 1 | 3.15 | 78.75 | Sinapi
2.129 | Eletroduto metálico rígido pesado - Eletroduto galvanizado 1" (ref. Trigre) | Eletroduto metálico rígido pesado - Eletroduto galvanizado 1" (ref. Trigre) | Eletroduto metálico rígido pesado - Eletroduto galvanizado 1" (ref. Trigre) | Eletroduto metálico rígido pesado - Eletroduto galvanizado 1" (ref. Trigre) | Eletroduto metálico rígido pesado - Eletroduto galvanizado 1" (ref. Trigre) | Eletroduto metálico rígido pesado - Eletroduto galvanizado 1" (ref. Trigre) | Eletroduto metálico rígido pesado - Eletroduto galvanizado 1" (ref. Trigre) | Eletroduto metálico rígido pesado - Eletroduto galvanizado 1" (ref. Trigre) | Eletroduto metálico rígido pesado - Eletroduto galvanizado 1" (ref. Trigre) | 61.7 | m | 15 | 1 | 15 | 925.5 | Sinapi
2.130 | Elétrica - Luminária e acessórios - Luminária para poste p/ Multivapor metálico 150W | Elétrica - Luminária e acessórios - Luminária para poste p/ Multivapor metálico 100W | Elétrica - Luminária e acessórios - Luminária para poste p/ Multivapor metálico 100W | Elétrica - Luminária e acessórios - Luminária para poste p/ Multivapor metálico 100W | Elétrica - Luminária e acessórios - Luminária para poste p/ Multivapor metálico 100W | Elétrica - Luminária e acessórios - Luminária para poste p/ Multivapor metálico 100W | Elétrica - Luminária e acessórios - Luminária para poste p/ Multivapor metálico 100W | Elétrica - Luminária e acessórios - Luminária para poste p/ Multivapor metálico 100W | Elétrica - Luminária e acessórios - Luminária para poste p/ Multivapor metálico 100W | 10 | un | 121.16 | 1 | 121.16 | 1211.6 | Sinapi
2.131 | Elétrica - Lâmpada Multivapor metálico 150W | Elétrica - Lâmpada Multivapor metálico 100W | Elétrica - Lâmpada Multivapor metálico 100W | Elétrica - Lâmpada Multivapor metálico 100W | Elétrica - Lâmpada Multivapor metálico 100W | Elétrica - Lâmpada Multivapor metálico 100W | Elétrica - Lâmpada Multivapor metálico 100W | Elétrica - Lâmpada Multivapor metálico 100W | Elétrica - Lâmpada Multivapor metálico 100W | 10 | un | 35.95 | 1 | 35.95 | 359.5 | Sinapi
2.132 | Quadro distrib. chapa pintada - embutir - Barr. trif., disj geral, compacto - DIN (Ref. Moratori) - Cap. 18 disj. unip. - In barr. 100 A | Quadro distrib. chapa pintada - embutir - Barr. trif., disj geral, compacto - DIN (Ref. Moratori) - Cap. 18 disj. unip. - In barr. 100 A | Quadro distrib. chapa pintada - embutir - Barr. trif., disj geral, compacto - DIN (Ref. Moratori) - Cap. 18 disj. unip. - In barr. 100 A | Quadro distrib. chapa pintada - embutir - Barr. trif., disj geral, compacto - DIN (Ref. Moratori) - Cap. 18 disj. unip. - In barr. 100 A | Quadro distrib. chapa pintada - embutir - Barr. trif., disj geral, compacto - DIN (Ref. Moratori) - Cap. 18 disj. unip. - In barr. 100 A | Quadro distrib. chapa pintada - embutir - Barr. trif., disj geral, compacto - DIN (Ref. Moratori) - Cap. 18 disj. unip. - In barr. 100 A | Quadro distrib. chapa pintada - embutir - Barr. trif., disj geral, compacto - DIN (Ref. Moratori) - Cap. 18 disj. unip. - In barr. 100 A | Quadro distrib. chapa pintada - embutir - Barr. trif., disj geral, compacto - DIN (Ref. Moratori) - Cap. 18 disj. unip. - In barr. 100 A | Quadro distrib. chapa pintada - embutir - Barr. trif., disj geral, compacto - DIN (Ref. Moratori) - Cap. 18 disj. unip. - In barr. 100 A | 1 | un | 337.86 | 1 | 337.86 | 337.86 | Sinapi
2.133 | Chave de Nível tipo Bóia pêra | [8 empty] | 1 | un | #N/A | 1 | #N/A | #N/A | #N/A
2.134 | Sistema de Transmissão via Rádio | [8 empty] | 1 | un | #N/A | 1 | #N/A | #N/A | #N/A
2.135 | Inspeção de SPDA | [8 empty] | 30 | h | 77 | 1 | 77 | 2310 | Sinapi
2.136 | Reforma da rede de distribuição | [8 empty] | 100 | m | 100 | 1 | 100 | 10000 | Sinapi
2.137 | Disjuntor à vácuo, 15 kV - 350 MVA 630 A - Motorizado, com relé e com seu comando remoto | [8 empty] | 1 | un | 8000 | 1 | 8000 | 8000
2.138 | Projetos complementares e "As Built" em formato A1 | [8 empty] | 9 | A1 | 395.44 | 1 | 395.44 | 3558.96 | PROJ-EXE-435
3 | AMPLIAÇÃO DA ADUTORA DE ÁGUA BRUTA - TIJUCO AO SÃO LOURENÇO | [13 empty] | #N/A
3.1 | Locação de adutoras, coletores tronco e interceptores | [8 empty] | 5250 | m | 1.59 | 1 | 1.59 | 8347.5 | 73679
3.2 | Limpeza de terreno com raspagem da vegetação superficial em área de terraplanagem com acréscimo de 5 m em bordas laterais de pés de taludes. | [8 empty] | 10576.8 | m² | 0.46 | 1 | 0.46 | 4865.33 | 73822/002
3.3 | Locação da unidade em tabeiras | [8 empty] | 76.8 | m² | 4.66 | 1 | 4.66 | 357.89 | 74077/003
3.4 | Escavação manual, em solo compacto | [8 empty] | 165.12 | m³ | 46.04 | 1 | 46.04 | 7602.12 | 93358
3.5 | Concreto fck 25 MPa, preparo mecânico com betoneira | [8 empty] | 28.87 | m³ | 264.39 | 1 | 264.39 | 7632.94 | 94971
3.6 | Concreto fck 20 MPa, preparo mecânico com betoneira | [8 empty] | 210.11 | m³ | 248.21 | 1 | 248.21 | 52151.4 | 94970
3.7 | Lançamento manual de concreto | [8 empty] | 238.98 | m³ | 79.75 | 1 | 79.75 | 19058.66 | 74157/004
3.8 | Forma para concreto em tábua, inclusive desforma | [8 empty] | 1060.67 | m² | 31.68 | 1 | 31.68 | 33602.03 | 5651
3.9 | Corte e dobra de acço CA-60, diâmetro de 5.0 mm, utilizado em estruturas diversas, exceto lajes. | [8 empty] | 55.2 | kg | 7.02 | 1 | 7.02 | 387.5 | 92791
3.10 | Corte e dobra de acço CA-50, diâmetro de 6.3 mm, utilizado em estruturas diversas, exceto lajes. | [8 empty] | 3951.19 | kg | 6.84 | 1 | 6.84 | 27026.14 | 92792
3.11 | Corte e dobra de acço CA-50, diâmetro de 8.0 mm, utilizado em estruturas diversas, exceto lajes. | [8 empty] | 3701.62 | kg | 7 | 1 | 7 | 25911.34 | 92793
3.12 | Corte e dobra de acço CA-50, diâmetro de 10.0 mm, utilizado em estruturas diversas, exceto lajes. | [8 empty] | 1391.75 | kg | 5.76 | 1 | 5.76 | 8016.48 | 92794
3.13 | Corte e dobra de acço CA-50, diâmetro de 12.5 mm, utilizado em estruturas diversas, exceto lajes. | [8 empty] | 633.38 | kg | 4.86 | 1 | 4.86 | 3078.23 | 92795
3.14 | Corte e dobra de acço CA-60, diâmetro de 5.0 mm, utilizado em lajes. | [8 empty] | 123 | kg | 5.18 | 1 | 5.18 | 637.14 | 92800
3.15 | Corte e dobra de acço CA-50, diâmetro de 6.3 mm, utilizado em lajes. | [8 empty] | 263.54 | kg | 4.91 | 1 | 4.91 | 1293.98 | 92801 |  |  |  |  | z
3.16 | Corte e dobra de acço CA-50, diâmetro de 8.0 mm, utilizado em lajes. | [8 empty] | 784.17 | kg | 5.17 | 1 | 5.17 | 4054.16 | 92802
3.17 | Corte e dobra de acço CA-50, diâmetro de 10.0 mm, utilizado em lajes. | [8 empty] | 169.96 | kg | 4.22 | 1 | 4.22 | 717.23 | 92803
3.18 | Corte e dobra de acço CA-50, diâmetro de 12.5 mm, utilizado em lajes. | [8 empty] | 162.59 | kg | 3.81 | 1 | 3.81 | 619.47 | 92804
3.19 | Escavação mecânica em material de 1A categoria | [8 empty] | 14940.004 | m³ | 2.59 | 1 | 2.59 | 38694.61 | 79480
3.20 | Escavação mecânica em material de 2A categoria de 3,50 até 4,50 m de profundidade | [8 empty] | 560 | m³ | 10.62 | 1 | 10.62 | 5947.2 | 72917
3.21 | Escoramento continuo de valas | [8 empty] | 68.82 | m² | 44.93 | 1 | 44.93 | 3092.08 | 73877/001
3.22 | Escoramento descontínuo em valas com profundidade de 1,2 a 3,0 m. | [8 empty] | 21501.1625 | m² | 32.6 | 1 | 32.6 | 700937.9 | 73877/002
3.23 | Preparo de fundo de valas com regularização, acerto e nivelamento. | [8 empty] | 7350 | m² | 1.83 | 1 | 1.83 | 13450.5 | 94099
3.24 | Reaterro de valas compactado manualmente | [8 empty] | 412.9082 | m³ | 34.92 | 1 | 34.92 | 14418.75 | 73964/006
3.25 | Reaterro de valas compactado manualmente, até 1,0 m de profundidade. | [8 empty] | 5865.5975 | m³ | 34.92 | 1 | 34.92 | 204826.66 | 73964/006
3.26 | Reaterro com compactação mecânica | [8 empty] | 7350 | m³ | 17.69 | 1 | 17.69 | 130021.5 | 93382
3.27 | Curva 11°15' com bolsas e junta elástica JGS - Linha Clássica DN 600 | [8 empty] | 2 | un | #N/A | #REF! | #N/A | #N/A | #N/A
3.28 | Assentamento de conexões e acessórios | [8 empty] | 212 | kg | 0.79 | 1 | 0.79 | 167.48 | 83726
3.29 | Curva 45° com bolsas e junta elástica JGS - Linha Clássica DN 600 | [8 empty] | 2 | un | #N/A | #REF! | #N/A | #N/A | #N/A
3.30 | Assentamento de conexões e acessórios | [8 empty] | 350 | kg | 0.79 | 1 | 0.79 | 276.5 | 83726
3.31 | Curva 45° com bolsas e junta elástica JGS - Linha Clássica DN 700 | [8 empty] | 6 | un | #N/A | #REF! | #N/A | #N/A | #N/A
3.32 | Assentamento de conexões e acessórios | [8 empty] | 1932 | kg | 0.79 | 1 | 0.79 | 1526.28 | 83726
3.33 | Curva 45° com flanges - Linha Clássica DN 600 | [8 empty] | 2 | un | #N/A | #REF! | #N/A | #N/A | #N/A
3.34 | Assentamento de conexões e acessórios | [8 empty] | 570 | kg | 0.79 | 1 | 0.79 | 450.3 | 83726
3.35 | Curva 90° com flanges - Linha Clássica DN 400 PN 25 | [8 empty] | 2 | un | #N/A | #REF! | #N/A | #N/A | #N/A
3.36 | Assentamento de conexões e acessórios | [8 empty] | 288 | kg | 0.79 | 1 | 0.79 | 227.52 | 83725
3.37 | Curva 90° com flanges - Linha Clássica DN 600 PN 25 | [8 empty] | 3 | un | #N/A | #REF! | #N/A | #N/A | #N/A
3.38 | Assentamento de conexões e acessórios | [8 empty] | 1164 | kg | 0.79 | 1 | 0.79 | 919.56 | 83725
3.39 | Curva 90° com flanges - Linha Clássica DN 80 PN 16 | [8 empty] | 6 | un | #N/A | #REF! | #N/A | #N/A | #N/A
3.40 | Assentamento de conexões e acessórios | [8 empty] | 57 | kg | 1.29 | 1 | 1.29 | 73.53 | 83724
3.41 | Curva 90° com flanges - Linha Clássica DN 100 PN 16 | [8 empty] | 2 | un | #N/A | #REF! | #N/A | #N/A | #N/A
3.42 | Assentamento de conexões e acessórios | [8 empty] | 22 | kg | 1.29 | 1 | 1.29 | 28.38 | 83724
3.43 | Carretel com tirantes - D 80 PN 10 | [8 empty] | 6 | un | #N/A | #REF! | #N/A | #N/A | #N/A
3.44 | Assentamento de conexões e acessórios | [8 empty] | 57 | kg | 1.29 | 1 | 1.29 | 73.53 | 83724
3.45 | Carretel com tirantes - D 100 PN 10 | [8 empty] | 7 | un | #N/A | #REF! | #N/A | #N/A | #N/A
3.46 | Assentamento de conexões e acessórios | [8 empty] | 77 | kg | 1.29 | 1 | 1.29 | 99.33 | 83724
3.47 | Junção com flanges DN 600 PN 25 | [8 empty] | 1 | un | #N/A | #REF! | #N/A | #N/A | #N/A
3.48 | Assentamento de conexões e acessórios | [8 empty] | 420 | kg | 0.79 | 1 | 0.79 | 331.8 | 83725
3.49 | Redução concêntrica com flanges DN 600x400 PN 25 | [8 empty] | 2 | un | #N/A | #REF! | #N/A | #N/A | #N/A
3.50 | Assentamento de conexões e acessórios | [8 empty] | 450 | kg | 0.79 | 1 | 0.79 | 355.5 | 83725
3.51 | Redução concêntrica com flanges DN 700 x 600 PN 25 | [8 empty] | 2 | un | #N/A | #REF! | #N/A | #N/A | #N/A
3.52 | Assentamento de conexões e acessórios | [8 empty] | 570 | kg | 0.59 | 1 | 0.59 | 336.3 | 83726
3.53 | Extremidade flangee bolsa com junta elástica JGS DN 400 PN 16 | [8 empty] | 2 | un | #N/A | #REF! | #N/A | #N/A | #N/A
3.54 | Assentamento de conexões e acessórios | [8 empty] | 120.4 | kg | 0.79 | 1 | 0.79 | 95.12 | 83725
3.55 | Extremidade flangee bolsa com junta elástica JGS DN 700 PN25 | [8 empty] | 1 | un | #N/A | #REF! | #N/A | #N/A | #N/A
3.56 | Assentamento de conexões e acessórios | [8 empty] | 187.5 | kg | 0.59 | 1 | 0.59 | 110.63 | 83726
3.57 | Extremidade flange e ponta para junta elástica JGS e JTI - Linha Clássica DN 700 PN25 | [8 empty] | 1 | un | #N/A | #REF! | #N/A | #N/A | #N/A
3.58 | Assentamento de conexões e acessórios | [8 empty] | 299 | kg | 0.59 | 1 | 0.59 | 176.41 | 83726
3.59 | Extremidade flange e ponta com aba de vedação DN 400 PN25 | [8 empty] | 1 | un | #N/A | #REF! | #N/A | #N/A | #N/A
3.60 | Assentamento de conexões e acessórios | [8 empty] | 127 | kg | 0.79 | 1 | 0.79 | 100.33 | 83725
3.61 | Extremidade flange e ponta com aba de vedação DN600 PN25 | [8 empty] | 1 | un | #N/A | #REF! | #N/A | #N/A | #N/A
3.62 | Assentamento de conexões e acessórios | [8 empty] | 241 | kg | 0.79 | 1 | 0.79 | 190.39 | 83725
3.63 | Tampão fofo articulado, classe b125 carga máx 12,5 t, redondo tampa 600 mm, assentado com arg im/areia 1:4, fornecimento e assentamento. | [8 empty] | 13 | un | 384.94 | #REF! | #REF! | #REF! | 83267
3.64 | Toco com flanges e abas de vedação - Linha Clássica - DN 300 PN16 | [8 empty] | 3 | un | #N/A | #REF! | #N/A | #N/A | #N/A
3.65 | Assentamento de tubos | [8 empty] | 279 | kg | 1.29 | 1 | 1.29 | 359.91 | 83724
3.66 | Toco com flanges e abas de vedação - Linha Clássica - DN 400 PN16 | [8 empty] | 1 | un | #N/A | #REF! | #N/A | #N/A | #N/A
3.67 | Assentamento de tubos | [8 empty] | 148 | kg | 1.29 | 1 | 1.29 | 190.92 | 83725
3.68 | Tubo cilíndrico para junta elástica JGS - Linha Clássica DN 400 C=1430mm | [8 empty] | 1 | un | #N/A | #REF! | #N/A | #N/A | #N/A
3.69 | Assentamento de tubos | [8 empty] | 1.43 | m | 12 | 1 | 12 | 17.16 | 73887/008
3.70 | Tubo cilíndrico para junta elástica JGS - Linha Clássica DN 600 C=4636mm | [8 empty] | 1 | un | #N/A | #REF! | #N/A | #N/A | #N/A
3.71 | Assentamento de tubos | [8 empty] | 735.58 | m | 18.65 | 1 | 18.65 | 13718.57 | 73887/011
3.72 | Tubo cilíndrico para junta elástica JGS - Linha Clássica DN 600 C=5114mm | [8 empty] | 1 | un | #N/A | #REF! | #N/A | #N/A | #N/A
3.73 | Assentamento de tubos | [8 empty] | 810.08 | m | 18.65 | 1 | 18.65 | 15107.99 | 73887/011
3.74 | Tubo cilíndrico para junta elástica JGS - Linha Clássica DN 600 C=3916mm | [8 empty] | 1 | un | #N/A | #REF! | #N/A | #N/A | #N/A
3.75 | Assentamento de tubos | [8 empty] | 621.14 | m | 18.65 | 1 | 18.65 | 11584.26 | 73887/011
3.76 | Tubo cilíndrico para junta elástica JGS - Linha Clássica DN 600 C=5800mm | [8 empty] | 1 | un | #N/A | #REF! | #N/A | #N/A | #N/A
3.77 | Assentamento de tubos | [8 empty] | 919.47 | m | 18.65 | 1 | 18.65 | 17148.12 | 73887/011
3.78 | Tubo cilíndrico para junta elástica JGS - Linha Clássica DN 600 C=2000mm | [8 empty] | 4 | un | #N/A | #REF! | #N/A | #N/A | #N/A
3.79 | Assentamento de tubos | [8 empty] | 1522.96 | m | 18.65 | 1 | 18.65 | 28403.2 | 73887/011
3.80 | Tubo cilíndrico para junta elástica JGS - Linha Clássica DN 700 C=2168mm | [8 empty] | 1 | un | #N/A | #REF! | #N/A | #N/A | #N/A
3.81 | Assentamento de tubos | [8 empty] | 2.168 | m | 23.49 | 1 | 23.49 | 50.93 | 73887/012
3.82 | Tubo cilíndrico para junta elástica JGS - Linha Clássica DN 700 C=4580mm | [8 empty] | 1 | un | #N/A | #REF! | #N/A | #N/A | #N/A
3.83 | Assentamento de tubos | [8 empty] | 4.58 | m | 23.49 | 1 | 23.49 | 107.58 | 73887/012
3.84 | Tubo cilíndrico para junta elástica JGS - Linha Clássica DN 700 C=4602mm | [8 empty] | 1 | un | #N/A | #REF! | #N/A | #N/A | #N/A
3.85 | Assentamento de tubos | [8 empty] | 937.62 | m | 23.49 | 1 | 23.49 | 22024.69 | 73887/012
3.86 | Tubo cilíndrico para junta elástica JGS - Linha Clássica DN 700 C=6800mm | [8 empty] | 2 | un | #N/A | #REF! | #N/A | #N/A | #N/A
3.87 | Assentamento de tubos | [8 empty] | 2772.08 | m | 23.49 | 1 | 23.49 | 65116.16 | 73887/012
3.88 | Tubo cilíndrico para junta elástica JGS - Linha Clássica DN 700 C=1076mm | [8 empty] | 1 | un | #N/A | #REF! | #N/A | #N/A | #N/A
3.89 | Assentamento de tubos | [8 empty] | 1.076 | m | 23.49 | 1 | 23.49 | 25.28 | 73887/012
3.90 | Tubo cilíndrico para junta elástica JGS - Linha Clássica DN 700 C=6656mm | [8 empty] | 1 | un | #N/A | #REF! | #N/A | #N/A | #N/A
3.91 | Assentamento de tubos | [8 empty] | 6.656 | m | 23.49 | 1 | 23.49 | 156.35 | 73887/012
3.92 | Tubo classe K7 ponta e bolsa com junta elástica JGS - Linha Clássica DN 600 C=4262mm | [8 empty] | 1 | un | #N/A | #REF! | #N/A | #N/A | #N/A
3.93 | Assentamento de tubos | [8 empty] | 4.262 | m | 18.65 | 1 | 18.65 | 79.49 | 73887/011
3.94 | Tubo classe K7 ponta e bolsa com junta elástica JGS - Linha Clássica DN 600 C=5226mm | [8 empty] | 1 | un | #N/A | #REF! | #N/A | #N/A | #N/A
3.95 | Assentamento de tubos | [8 empty] | 5.23 | m | 18.65 | 1 | 18.65 | 97.54 | 73887/011
3.96 | Tubo classe K7 ponta e bolsa com junta elástica JGS - Linha Clássica DN 600 C=4736mm | [8 empty] | 1 | un | #N/A | #REF! | #N/A | #N/A | #N/A
3.97 | Assentamento de tubos | [8 empty] | 4.74 | m | 18.65 | 1 | 18.65 | 88.4 | 73887/011
3.98 | Tubo classe K7 ponta e bolsa com junta elástica JGS - Linha Clássica DN 600 C=5628mm | [8 empty] | 1 | un | #N/A | #REF! | #N/A | #N/A | #N/A
3.99 | Assentamento de tubos | [8 empty] | 5.63 | m | 18.65 | 1 | 18.65 | 105 | 73887/011
3.100 | Tubo classe K7 ponta e bolsa com junta elástica JGS - Linha Clássica DN 600 C=3177mm | [8 empty] | 2 | un | #N/A | #REF! | #N/A | #N/A | #N/A
3.101 | Assentamento de tubos | [8 empty] | 6.36 | m | 18.65 | 1 | 18.65 | 118.61 | 73887/011
3.102 | Tubo classe K7 ponta e bolsa com junta elástica JGS - Linha Clássica DN 600 C=5402mm | [8 empty] | 1 | un | #N/A | #REF! | #N/A | #N/A | #N/A
3.103 | Assentamento de tubos | [8 empty] | 5.4 | m | 18.65 | 1 | 18.65 | 100.71 | 73887/011
3.104 | Tubo classe K7 ponta e bolsa com junta elástica JGS - Linha Clássica DN 600 C=5110mm | [8 empty] | 1 | un | #N/A | #REF! | #N/A | #N/A | #N/A
3.105 | Assentamento de tubos | [8 empty] | 5.11 | m | 18.65 | 1 | 18.65 | 95.3 | 73887/011
3.106 | Tubo classe K7 ponta e bolsa com junta elástica JGS - Linha Clássica DN 600 C=2000mm | [8 empty] | 4 | un | #N/A | #REF! | #N/A | #N/A | #N/A
3.107 | Assentamento de tubos | [8 empty] | 8 | m | 18.65 | 1 | 18.65 | 149.2 | 73887/011
3.108 | Tubo classe K7 ponta e bolsa com junta elástica JGS - Linha Clássica DN 600 C=5790mm | [8 empty] | 1 | un | #N/A | #REF! | #N/A | #N/A | #N/A
3.109 | Assentamento de tubos | [8 empty] | 5.79 | m | 18.65 | 1 | 18.65 | 107.98 | 73887/011
3.110 | Tubo classe K7 ponta e bolsa com junta elástica JGS - Linha Clássica DN 600 C=4010mm | [8 empty] | 2 | un | #N/A | #REF! | #N/A | #N/A | #N/A
3.111 | Assentamento de tubos | [8 empty] | 8.02 | m | 18.65 | 1 | 18.65 | 149.57 | 73887/011
3.112 | Tubo classe K7 ponta e bolsa com junta elástica JGS - Linha Clássica DN 600 C=5796mm | [8 empty] | 1 | un | #N/A | #REF! | #N/A | #N/A | #N/A
3.113 | Assentamento de tubos | [8 empty] | 5.8 | m | 18.65 | 1 | 18.65 | 108.17 | 73887/011
3.114 | Tubo classe K7 ponta e bolsa com junta elástica JGS - Linha Clássica DN 600 C=4006mm | [8 empty] | 1 | un | #N/A | #REF! | #N/A | #N/A | #N/A
3.115 | Assentamento de tubos | [8 empty] | 4.01 | m | 18.65 | 1 | 18.65 | 74.79 | 73887/011
3.116 | Tubo classe K7 ponta e bolsa com junta elástica JGS - Linha Clássica DN 600 C=5776mm | [8 empty] | 1 | un | #N/A | #REF! | #N/A | #N/A | #N/A
3.117 | Assentamento de tubos | [8 empty] | 5.78 | m | 18.65 | 1 | 18.65 | 107.8 | 73887/011
3.118 | Tubo classe K7 ponta e bolsa com junta elástica JGS - Linha Clássica DN 600 C=2490mm | [8 empty] | 1 | un | #N/A | #REF! | #N/A | #N/A | #N/A
3.119 | Assentamento de tubos | [8 empty] | 2.49 | m | 18.65 | 1 | 18.65 | 46.44 | 73887/011
3.120 | Tubo classe K7 ponta e bolsa com junta elástica JGS - Linha Clássica DN 600 C=4000mm | [8 empty] | 3 | un | #N/A | #REF! | #N/A | #N/A | #N/A
3.121 | Assentamento de tubos | [8 empty] | 12 | m | 18.65 | 1 | 18.65 | 223.8 | 73887/011
3.122 | Tubo classe K7 ponta e bolsa com junta elástica JGS - Linha Clássica DN 600 C=6000mm | [8 empty] | 5250 | m | #N/A | #REF! | #N/A | #N/A | #N/A
3.123 | Assentamento de tubos | [8 empty] | 5250 | m | 18.65 | 1 | 18.65 | 97912.5 | 73887/011
3.124 | Tubo classe K7 ponta e bolsa com junta elástica JGS - Linha Clássica DN 700 C=2300mm | [8 empty] | 2 | un | #N/A | #REF! | #N/A | #N/A | #N/A
3.125 | Assentamento de tubos | [8 empty] | 4.6 | m | 23.49 | 1 | 23.49 | 108.05 | 73887/012
3.126 | Tubo classe K7 ponta e bolsa com junta elástica JGS - Linha Clássica DN 700 C=7000mm | [8 empty] | 22 | m | #N/A | #REF! | #N/A | #N/A | #N/A
3.127 | Assentamento de tubos | [8 empty] | 3715.99 | m | 23.49 | 1 | 23.49 | 87288.61 | 73887/012
3.128 | Tubo classe K7 ponta e bolsa com junta elástica JGS - Linha Clássica DN 700 C=6773mm | [8 empty] | 1 | un | #N/A | #REF! | #N/A | #N/A | #N/A
3.129 | Assentamento de tubos | [8 empty] | 176.95 | m | 23.49 | 1 | 23.49 | 4156.56 | 73887/012
3.130 | Tubo classe K7 ponta e bolsa com junta elástica JGS - Linha Clássica DN 700 C=4339mm | [8 empty] | 1 | un | #N/A | #REF! | #N/A | #N/A | #N/A
3.131 | Assentamento de tubos | [8 empty] | 4.339 | m | 23.49 | 1 | 23.49 | 101.92 | 73887/012
3.132 | Tubo com flange e ponta para junta elástica JGS - Linha Clássica DN 300 PN 16 C=605mm | [8 empty] | 3 | un | #N/A | #REF! | #N/A | #N/A | #N/A
3.133 | Assentamento de tubos | [8 empty] | 0.605 | m | 9.32 | 1 | 9.32 | 5.64 | 73887/006
3.134 | Tubo com flange e ponta para junta elástica JGS - Linha Clássica DN 400 PN 16 C=505mm | [8 empty] | 1 | un | #N/A | #REF! | #N/A | #N/A | #N/A
3.135 | Assentamento de tubos | [8 empty] | 0.505 | m | 12 | 1 | 12 | 6.06 | 73887/008
3.136 | Tubo com flange e ponta para junta elástica JGS - Linha Clássica DN 100 PN 16 C=267mm | [8 empty] | 2 | un | #N/A | #REF! | #N/A | #N/A | #N/A
3.137 | Assentamento de tubos | [8 empty] | 0.267 | m | 3.14 | 1 | 3.14 | 0.84 | 73887/002
3.138 | Tubo com flange e ponta para junta elástica JGS - Linha Clássica DN 80 PN 16 C=365mm | [8 empty] | 6 | un | #N/A | #REF! | #N/A | #N/A | #N/A
3.139 | Assentamento de tubos | [8 empty] | 0.365 | m | 2.62 | 1 | 2.62 | 0.96 | 73887/001
3.140 | Tubo com flange e ponta para junta elástica JGS - Linha Clássica DN 300 PN 16 C=362mm | [8 empty] | 3 | un | #N/A | #REF! | #N/A | #N/A | #N/A
3.141 | Assentamento de tubos | [8 empty] | 0.362 | m | 9.32 | 1 | 9.32 | 3.37 | 73887/006
3.142 | Tubo com flange e ponta para junta elástica JGS - Linha Clássica DN 400 PN 16 C=222mm | [8 empty] | 1 | un | #N/A | #REF! | #N/A | #N/A | #N/A
3.143 | Assentamento de tubos | [8 empty] | 0.22 | m | 12 | 1 | 12 | 2.64 | 73887/008
3.144 | Tubo com flange e ponta para junta elástica JGS - Linha Clássica DN 400 C=770mm | [8 empty] | 1 | un | #N/A | #REF! | #N/A | #N/A | #N/A
3.145 | Assentamento de tubos | [8 empty] | 0.77 | m | 12 | 1 | 12 | 9.24 | 73887/008
3.146 | Tubo com flange e bolsa com junta elástica JGS - Linha Clássica DN 600 C=5800mm | [8 empty] | 1 | un | #N/A | #REF! | #N/A | #N/A | #N/A
3.147 | Assentamento de tubos | [8 empty] | 1080.51 | m | 18.65 | 1 | 18.65 | 20151.51 | 73887/011
3.148 | Tubo com flange e ponta para junta elástica JGS - Linha Clássica DN 600 C=2210mm | [8 empty] | 1 | un | #N/A | #REF! | #N/A | #N/A | #N/A
3.149 | Assentamento de tubos | [8 empty] | 495.82 | m | 18.65 | 1 | 18.65 | 9247.04 | 73887/011
3.150 | Tubo com flange e ponta para junta elástica JGS - Linha Clássica DN 600 C=5800mm | [8 empty] | 1 | un | #N/A | #REF! | #N/A | #N/A | #N/A
3.151 | Assentamento de tubos | [8 empty] | 1018.97 | m | 18.65 | 1 | 18.65 | 19003.79 | 73887/011
3.152 | Tubo com flange e ponta para junta elástica JGS - Linha Clássica DN 600 C=5600mm | [8 empty] | 1 | un | #N/A | #REF! | #N/A | #N/A | #N/A
3.153 | Assentamento de tubos | [8 empty] | 5.6 | m | 18.65 | 1 | 18.65 | 104.44 | 73887/011
3.154 | Tubo com flange e ponta para junta elástica JGS - Linha Clássica DN 700 C=798mm | [8 empty] | 1 | un | #N/A | #REF! | #N/A | #N/A | #N/A
3.155 | Assentamento de tubos | [8 empty] | 0.8 | m | 23.49 | 1 | 23.49 | 18.79 | 73887/012
3.156 | Tubo com flange e ponta para junta elástica JGS - Linha Clássica DN 700 C=5807mm | [8 empty] | 1 | un | #N/A | #REF! | #N/A | #N/A | #N/A
3.157 | Assentamento de tubos | [8 empty] | 1665.38 | m | 23.49 | 1 | 23.49 | 39119.78 | 73887/012
3.158 | Tubo com flanges - Linha Clássica DN 600 C=4050mm | [8 empty] | 1 | un | #N/A | #REF! | #N/A | #N/A | #N/A
3.159 | Assentamento de tubos | [8 empty] | 912.38 | m | 18.65 | 1 | 18.65 | 17015.89 | 73887/011
3.160 | Tubo com flanges - Linha Clássica DN 400 C=830mm | [8 empty] | 1 | un | #N/A | #REF! | #N/A | #N/A | #N/A
3.161 | Assentamento de tubos | [8 empty] | 0.83 | m | 12 | 1 | 12 | 9.96 | 73887/008
3.162 | Tubo com flanges - Linha Clássica DN 600 C=600mm PN16 | [8 empty] | 2 | un | #N/A | #REF! | #N/A | #N/A | #N/A
3.163 | Assentamento de tubos | [8 empty] | 0.6 | m | 18.65 | 1 | 18.65 | 11.19 | 73887/011
3.164 | Tubo com flanges - Linha Clássica DN 600 C=930mm PN25 | [8 empty] | 3 | un | #N/A | #REF! | #N/A | #N/A | #N/A
3.165 | Assentamento de tubos | [8 empty] | 0.93 | m | 18.65 | 1 | 18.65 | 17.34 | 73887/011
3.166 | Tê com flanges - Linha Clássica - DN400 / 100 PN16 | [8 empty] | 2 | un | #N/A | #REF! | #N/A | #N/A | #N/A
3.167 | Assentamento de conexões e acessórios | [8 empty] | 298 | kg | 0.79 | 1 | 0.79 | 235.42 | 83725
3.168 | Tê com flanges - linha Clássica - DN300 / 80 PN16 | [8 empty] | 6 | un | #N/A | #REF! | #N/A | #N/A | #N/A
3.169 | Assentamento de conexões e acessórios | [8 empty] | 531.6 | kg | 1.29 | 1 | 1.29 | 685.76 | 83724
3.170 | Tê com bolsas e junta elástica JGS - Linha Clássica DN 600 x 400 mm | [8 empty] | 3 | un | #N/A | #REF! | #N/A | #N/A | #N/A
3.171 | Assentamento de conexões e acessórios | [8 empty] | 675 | kg | 0.79 | 1 | 0.79 | 533.25 | 83725
3.172 | Tê com bolsas e junta elástica JGS e flange - Linha Clássica DN 600 x 100 mm | [8 empty] | 5 | un | #N/A | #REF! | #N/A | #N/A | #N/A
3.173 | Assentamento de conexões e acessórios | [8 empty] | 700 | kg | 0.79 | 1 | 0.79 | 553 | 83725
3.174 | Tê com bolsas e junta elástica JGS e flange - Linha Clássica DN 700 x 600 mm PN25 | [8 empty] | 1 | un | #N/A | #REF! | #N/A | #N/A | #N/A
3.175 | Assentamento de conexões e acessórios | [8 empty] | 140 | kg | 0.59 | 1 | 0.59 | 82.6 | 83726
3.176 | Tê com bolsas e junta elástica JGS e flange - Linha Clássica DN 700 mm PN25 | [8 empty] | 1 | un | #N/A | #REF! | #N/A | #N/A | #N/A
3.177 | Assentamento de conexões e acessórios | [8 empty] | 482.5 | kg | 0.59 | 1 | 0.59 | 284.68 | 83726
3.178 | Válvula de gaveta c/ flanges e cunha de borracha corpo curto c/ volante Euro 23 DN 100 | [8 empty] | 2 | un | #N/A | #REF! | #N/A | #N/A | #N/A
3.179 | Assentamento de conexões e acessórios | [8 empty] | 20 | kg | 0.79 | 1 | 0.79 | 15.8 | 83726
3.180 | Registro oval c/ flanges e cunha metálica, com volante, s/ by pass e s/ redutor DN 700 | [8 empty] | 1 | un | #N/A | #REF! | #N/A | #N/A | #N/A
3.181 | Assentamento de conexões e acessórios | [8 empty] | 1604 | kg | 0.79 | 1 | 0.79 | 1267.16 | 83726
3.182 | Ventosa tríplice função DN 100 | [8 empty] | 3 | un | #N/A | #REF! | #N/A | #N/A | #N/A
3.183 | Assentamento de conexões e acessórios | [8 empty] | 52 | kg | 0.79 | 1 | 0.79 | 41.08 | 83726
3.184 | Válvula de gaveta c/ flanges e cunha de borracha corpo curto c/ volante Euro 23 DN 400 PN25 | [8 empty] | 3 | un | #N/A | #REF! | #N/A | #N/A | #N/A
3.185 | Assentamento de conexões e acessórios | [8 empty] | 290 | kg | 0.79 | 1 | 0.79 | 229.1 | 83725
3.186 | Válvula de gaveta c/ flanges e cunha de borracha corpo curto c/ volante Euro 23 DN 400 PN16 | [8 empty] | 1 | un | #N/A | #REF! | #N/A | #N/A | #N/A
3.187 | Assentamento de conexões e acessórios | [8 empty] | 290 | kg | 0.79 | 1 | 0.79 | 229.1 | 83725
3.188 | Válvula de gaveta c/ flanges e cunha de borracha corpo curto c/ volante Euro 23 DN 100 PN16 | [8 empty] | 2 | un | #N/A | #REF! | #N/A | #N/A | #N/A
3.189 | Assentamento de conexões e acessórios | [8 empty] | 20 | kg | 1.29 | 1 | 1.29 | 25.8 | 83724
3.190 | Válvula de gaveta c/ flanges e cunha de borracha corpo curto c/ volante Euro 23 DN 300 PN16 | [8 empty] | 3 | un | #N/A | #REF! | #N/A | #N/A | #N/A
3.191 | Assentamento de conexões e acessórios | [8 empty] | 155 | kg | 1.29 | 1 | 1.29 | 199.95 | 83724
3.192 | Válvula de gaveta com Haste Ascendente Euro 23 DN 80 PN16 | [8 empty] | 6 | un | #N/A | #REF! | #N/A | #N/A | #N/A
3.193 | Assentamento de conexões e acessórios | [8 empty] | 96 | kg | 1.29 | 1 | 1.29 | 123.84 | 83724
3.194 | Válvula de Altitude DN 80 PN16 | [8 empty] | 3 | un | #N/A | #REF! | #N/A | #N/A | #N/A
3.195 | Assentamento de conexões e acessórios | [8 empty] | 15 | kg | 1.29 | 1 | 1.29 | 19.35 | 83724
3.196 | Válvula de Altitude DN 100 PN16 | [8 empty] | 1 | un | #N/A | #REF! | #N/A | #N/A | #N/A
3.197 | Assentamento de conexões e acessórios | [8 empty] | 26 | kg | 1.29 | 1 | 1.29 | 33.54 | 83724
3.198 | Válvula de Retenção - Tipo Clasar - DN 300 PN16 | [8 empty] | 3 | un | #N/A | #REF! | #N/A | #N/A | #N/A
3.199 | Assentamento de conexões e acessórios | [8 empty] | 370 | kg | 1.29 | 1 | 1.29 | 477.3 | 83724
3.200 | Válvula de Retenção - Tipo Clasar - DN 400 PN16 | [8 empty] | 1 | un | #N/A | #REF! | #N/A | #N/A | #N/A
3.201 | Assentamento de conexões e acessórios | [8 empty] | 846 | kg | 0.79 | 1 | 0.79 | 668.34 | 83725
3.202 | Válvula Hidráulica Sustentadora de Pressão DN 600 PN25 | [8 empty] | 3 | un | #N/A | #REF! | #N/A | #N/A | #N/A
3.203 | Assentamento de conexões e acessórios | [8 empty] | 1692 | kg | 0.79 | 1 | 0.79 | 1336.68 | 83725
3.204 | Registro oval c/ flanges e cunha metálica, com volante, s/ by pass e s/ redutor DN 600 | [8 empty] | 1 | un | #N/A | #REF! | #N/A | #N/A | #N/A
3.205 | Assentamento de conexões e acessórios | [8 empty] | 2680 | kg | 0.79 | 1 | 0.79 | 2117.2 | 83725
3.206 | Pórtico Talha 1 T, 3 apoios, trole e talha manual, com dimensoes conforme projeto - Fornecimento e instalação | [8 empty] | 2 | un | #N/A | 1 | #N/A | #N/A | 006
3.207 | Tanque hidropneumático horizontal, com membrana Butyl esp. 2,0mm, capacidade de 3m³, PN25 | [8 empty] | 2 | un | #N/A | 1 | #N/A | #N/A | #N/A
3.208 | Pipe-Rack - Escavação mecânica em material de 3A categoria até 1,30 m de profundidade | [8 empty] | 7.03 | m³ | 66.42 | 1 | 66.42 | 466.93 | 65000198
3.209 | Pipe-Rack - Concreto fck 20 MPa, preparo mecânico com betoneira | [8 empty] | 9.05 | m³ | 262.68 | 1 | 262.68 | 2377.25 | 94964
3.210 | Pipe-Rack - Lançamento manual de concreto | [8 empty] | 9.05 | m³ | 79.75 | 1 | 79.75 | 721.74 | 74157/004
3.211 | Pipe-Rack - Forma para concreto em tábua, inclusive desforma | [8 empty] | 39.72 | m² | 31.68 | 1 | 31.68 | 1258.33 | 5651
3.212 | Pipe-Rack - Armação Aço CA-60, 5.0 mm, fornecimento/corte/dobra/colocação | [8 empty] | 78.5 | kg | 7.02 | 1 | 7.02 | 551.07 | 92791
3.213 | Pipe-Rack - Armação Aço CA-50, 10.0 mm, fornecimento/corte/dobra/colocação | [8 empty] | 164.7 | kg | 5.76 | 1 | 5.76 | 948.67 | 92794
3.214 | Pipe-Rack - Armação Aço CA-50, 12.5 mm, fornecimento/corte/dobra/colocação | [8 empty] | 142.3 | kg | 4.86 | 1 | 4.86 | 691.58 | 92795
3.215 | Pipe-Rack em estrutura metálica em cantoneiras e chapas ASTM A-36, ASTM A-572 Gr 50, fabricação | [8 empty] | 3303.3 | kg | 5.47 | 1 | 5.47 | 18069.05 | 73970/002
3.216 | Pipe-Rack em estrutura metálica, instalação, inclusive içamento | [8 empty] | 1 | un | 680.4 | 1 | 680.4 | 680.4 | 92258 (considerando 2 faces, 2 vãos)
3.217 | Pipe-Rack - jateamento com areia em estrutura metálica (área fornecida pelo software) | [8 empty] | 135.56 | m² | 12.67 | 1 | 12.67 | 1717.55 | 73656
3.218 | Pipe-Rack - pintura base anticorrosiva, zarcão, duas demãos | [8 empty] | 135.56 | m² | 14.82 | 1 | 14.82 | 2009 | 74064/001
3.219 | Pipe-Rack - jateamento com areia em estrutura metálica (área fornecida pelo software) | [8 empty] | 135.56 | m² | 19.22 | 1 | 19.22 | 2605.46 | 73924/002
3.220 | Projetos complementares e "As Built" em formato A1 | [8 empty] | 9 | A1 | 395.44 | 1 | 395.44 | 3558.96 | PROJ-EXE-435
4 | CAPTAÇÃO SÃO LOURENÇO | [13 empty] | #N/A
4.1 | Locação e nivelamento de adutoras, inclusive notas de serviço e levantamento de normais - obra. | [8 empty] | 61.11 | m | 1.59 | 1 | 1.59 | 97.16 | 73679
4.2 | Limpeza de terreno com raspagem da vegetação superficial em área de terraplanagem com acréscimo de 5 m em bordas laterais de pés de taludes. | [8 empty] | 29.62 | m² | 0.46 | 1 | 0.46 | 13.63 | 73822/002
4.3 | Demolição de concreto simples | [8 empty] | 16.0944 | m³ | 172.32 | 1 | 172.32 | 2773.39 | 73616
4.4 | Preparo de fundo de valas com regularização, acerto e nivelamento. | [8 empty] | 219.55 | m² | 1.83 | 1 | 1.83 | 401.78 | 94099
4.5 | Reaterro de valas compactado manualmente, até 1,0 m de profundidade. | [8 empty] | 62.0361 | m³ | 34.92 | 1 | 34.92 | 2166.3 | 73964/006
4.6 | Reaterro com compactação mecânica | [8 empty] | 85.554 | m³ | 17.69 | 1 | 17.69 | 1513.45 | 93382
4.7 | Locação da unidade em tabeiras | [8 empty] | 97.33 | m² | 4.66 | 1 | 4.66 | 453.56 | 74077/003
4.8 | Escavação manual, em solo compacto | [8 empty] | 363.8346 | m³ | 46.04 | 1 | 46.04 | 16750.94 | 93358
4.9 | Escoramento descontínuo em valas com profundidade de 1,2 a 3,0 m. | [8 empty] | 136.884 | m² | 32.6 | 1 | 32.6 | 4462.42 | 73877/002
4.10 | Concreto fck 25 MPa, preparo mecânico com betoneira | [8 empty] | 25.98 | m³ | 264.39 | 1 | 264.39 | 6868.85 | 94971
4.11 | Lançamento manual de concreto | [8 empty] | 25.98 | m³ | 79.75 | 1 | 79.75 | 2071.91 | 74157/004
4.12 | Forma para concreto em tabua, inclusive desforma | [8 empty] | 248.03 | m² | 31.68 | 1 | 31.68 | 7857.59 | 5651
4.13 | Reaterro de valas compactado manualmente. | [8 empty] | 113.6946 | m³ | 34.92 | 1 | 34.92 | 3970.22 | 73964/006
4.14 | Corte e dobra de acço CA-60, diâmetro de 5.0 mm, utilizado em estruturas diversas, exceto lajes. | [8 empty] | 1.2 | kg | 7.02 | 1 | 7.02 | 8.42 | 92791
4.15 | Corte e dobra de acço CA-50, diâmetro de 6.3 mm, utilizado em estruturas diversas, exceto lajes. | [8 empty] | 1098.94 | kg | 6.84 | 1 | 6.84 | 7516.75 | 92792
4.16 | Corte e dobra de acço CA-50, diâmetro de 8.0 mm, utilizado em estruturas diversas, exceto lajes. | [8 empty] | 16.86 | kg | 7 | 1 | 7 | 118.02 | 92793
4.17 | Corte e dobra de acço CA-50, diâmetro de 10.0 mm, utilizado em estruturas diversas, exceto lajes. | [8 empty] | 943.64 | kg | 5.76 | 1 | 5.76 | 5435.37 | 92794
4.18 | Corte e dobra de acço CA-50, diâmetro de 12.5 mm, utilizado em estruturas diversas, exceto lajes. | [8 empty] | 173 | kg | 4.86 | 1 | 4.86 | 840.78 | 92795
4.19 | Corte e dobra de acço CA-50, diâmetro de 6.3 mm, utilizado em lajes. | [8 empty] | 280.66 | kg | 4.91 | 1 | 4.91 | 1378.04 | 92801
4.20 | Corte e dobra de acço CA-50, diâmetro de 8.0 mm, utilizado em lajes. | [8 empty] | 319.14 | kg | 5.17 | 1 | 5.17 | 1649.95 | 92802
4.21 | Corte e dobra de acço CA-50, diâmetro de 10.0 mm, utilizado em lajes. | [8 empty] | 147.36 | kg | 4.22 | 1 | 4.22 | 621.86 | 92803
4.22 | Piso de concreto, com concreto moldado "in loco", feito em obra, acabamento convencional, espessura 8cm | [8 empty] | 64.87 | m² | 59.31 | 1 | 59.31 | 3847.44 | 94994
4.23 | Tubulação ferro fundido flange-flange - PN 16 DN 400 C=5600mm | [8 empty] | 5 | un | #N/A | #REF! | #N/A | #N/A | #N/A
4.24 | Assentamento de tubos | [8 empty] | 28 | m | 13.99 | 1 | 13.99 | 391.72 | 73887/009
4.25 | Tubulação ferro fundido flange-flange - PN 16 DN 500 C=1330mm | [8 empty] | 1 | un | #N/A | #REF! | #N/A | #N/A | #N/A
4.26 | Assentamento de tubos | [8 empty] | 1.33 | m | 15.46 | 1 | 15.46 | 20.56 | 73887/010
4.27 | Tubulação ferro fundido flange-flange - PN 16 DN 500 C=5800mm | [8 empty] | 3 | un | #N/A | #REF! | #N/A | #N/A | #N/A
4.28 | Assentamento de tubos | [8 empty] | 17.4 | m | 15.46 | 1 | 15.46 | 269 | 73887/010
4.29 | Tubulação ferro fundido flange-flange - PN 16 DN 500 C=1800mm | [8 empty] | 1 | un | #N/A | #REF! | #N/A | #N/A | #N/A
4.30 | Assentamento de tubos | [8 empty] | 1.8 | m | 15.46 | 1 | 15.46 | 27.83 | 73887/010
4.31 | Tubulação ferro fundido flange-flange - PN 16 DN 700 C=820mm | [8 empty] | 1 | un | #N/A | #REF! | #N/A | #N/A | #N/A
4.32 | Assentamento de tubos | [8 empty] | 0.82 | m | 23.49 | 1 | 23.49 | 19.26 | 73887/012
4.33 | Tubulação ferro fundido flange-flange - PN 16 DN 700 C=2590mm | [8 empty] | 1 | un | #N/A | #REF! | #N/A | #N/A | #N/A
4.34 | Assentamento de tubos | [8 empty] | 2.59 | m | 23.42 | 1 | 23.42 | 60.66 | 73887/012
4.35 | Tubulação ferro fundido flange-flange - PN 16 DN 700 C=2390mm | [8 empty] | 1 | un | #N/A | #REF! | #N/A | #N/A | #N/A
4.36 | Assentamento de tubos | [8 empty] | 2.39 | m | 23.42 | 1 | 23.42 | 55.97 | 73887/012
4.37 | Tubulação ferro fundido flange-flange - PN 16 DN 700 C=2220mm | [8 empty] | 1 | un | #N/A | #REF! | #N/A | #N/A | #N/A
4.38 | Assentamento de tubos | [8 empty] | 2.22 | m | 23.42 | 1 | 23.42 | 51.99 | 73887/012
4.39 | Tubulação ferro fundido flange-flange - PN 16 DN 700 C=250mm | [8 empty] | 1 | un | #N/A | #REF! | #N/A | #N/A | #N/A
4.40 | Assentamento de tubos | [8 empty] | 0.25 | m | 23.42 | 1 | 23.42 | 5.86 | 73887/012
4.41 | Tubulação ferro fundido flange-flange - PN 16 DN 500 C=1010mm | [8 empty] | 1 | un | #N/A | #REF! | #N/A | #N/A | #N/A
4.42 | Assentamento de tubos | [8 empty] | 1.01 | m | 15.46 | 1 | 15.46 | 15.61 | 73887/010
4.43 | Toco ferro fundido com flanges - PN 16 DN 450 C=550mm | [8 empty] | 1 | un | #N/A | #REF! | #N/A | #N/A | #N/A
4.44 | Assentamento de conexões e acessórios | [8 empty] | 152 | kg | 0.79 | 1 | 0.79 | 120.08 | 83726
4.45 | Tubulação ferro fundido flange-flange - PN 16 DN 400 C=870mm | [8 empty] | 1 | un | #N/A | #REF! | #N/A | #N/A | #N/A
4.46 | Assentamento de tubos | [8 empty] | 0.87 | m | 12 | 1 | 12 | 10.44 | 73887/008
4.47 | Tubulação ferro fundido flange-flange - PN 16 DN 400 C=800mm | [8 empty] | 1 | un | #N/A | #REF! | #N/A | #N/A | #N/A
4.48 | Assentamento de tubos | [8 empty] | 0.8 | m | 12 | 1 | 12 | 9.6 | 73887/008
4.49 | Abraçadeira chapa de aço | [8 empty] | 5 | un | 78.42 | #REF! | #REF! | #REF! | 546+11963
4.50 | Assentamento de conexões e acessórios | [8 empty] | 100 | kg | 0.79 | 1 | 0.79 | 79 | 83726
4.51 | Toco ferro fundido flange-flange - PN 16 DN 700 | [8 empty] | 1 | un | #N/A | #REF! | #N/A | #N/A | #N/A
4.52 | Assentamento de conexões e acessórios | [8 empty] | 316 | kg | 0.79 | 1 | 0.79 | 249.64 | 83726
4.53 | Curva 45° flangeada ferro fundido - PN 16 DN 500 | [8 empty] | 2 | un | #N/A | #REF! | #N/A | #N/A | #N/A
4.54 | Assentamento de conexões e acessórios | [8 empty] | 336 | kg | 0.79 | 1 | 0.79 | 265.44 | 83726
4.55 | Tê ferro fundido flangeado - PN 16 DN 500 x 400 | [8 empty] | 2 | un | #N/A | #REF! | #N/A | #N/A | #N/A
4.56 | Assentamento de conexões e acessórios | [8 empty] | 540 | kg | 0.79 | 1 | 0.79 | 426.6 | 83726
4.57 | Tê ferro fundido flangeado - PN 16 DN 700 x 400 | [8 empty] | 6 | un | #N/A | #REF! | #N/A | #N/A | #N/A
4.58 | Assentamento de conexões e acessórios | [8 empty] | 2256 | kg | 0.79 | 1 | 0.79 | 1782.24 | 83726
4.61 | Tê ferro fundido flangeado - PN 16 DN 500 | [8 empty] | 1 | un | #N/A | #REF! | #N/A | #N/A | #N/A
4.62 | Assentamento de conexões e acessórios | [8 empty] | 293 | kg | 0.79 | 1 | 0.79 | 231.47 | 83726
4.63 | Redução com flanges ferro fundido - PN 16 DN 500 x 450 | [8 empty] | 1 | un | #N/A | #REF! | #N/A | #N/A | #N/A
4.64 | Assentamento de conexões e acessórios | [8 empty] | 165 | kg | 0.79 | 1 | 0.79 | 130.35 | 83726
4.65 | Redução com flanges ferro fundido - PN 16 DN 600 x 700 mm | [8 empty] | 2 | un | #N/A | #REF! | #N/A | #N/A | #N/A
4.66 | Assentamento de conexões e acessórios | [8 empty] | 570 | kg | 0.59 | 1 | 0.59 | 336.3 | 83726
4.67 | Tê com flanges ferro fundido - PN 16 DN 700 x 600 | [8 empty] | 1 | un | #N/A | #REF! | #N/A | #N/A | #N/A
4.68 | Assentamento de conexões e acessórios | [8 empty] | 505 | kg | 0.79 | 1 | 0.79 | 398.95 | 83726
4.69 | Flange cego ferro fundido - PN 16 DN 500 | [8 empty] | 1 | un | #N/A | #REF! | #N/A | #N/A | #N/A
4.70 | Assentamento de conexões e acessórios | [8 empty] | 77 | kg | 0.79 | 1 | 0.79 | 60.83 | 83726
4.71 | Flange cego ferro fundido - PN 16 DN 700 | [8 empty] | 3 | un | #N/A | #REF! | #N/A | #N/A | #N/A
4.72 | Assentamento de conexões e acessórios | [8 empty] | 468 | kg | 0.79 | 1 | 0.79 | 369.72 | 83726
4.73 | Redução ferro fundido - PN 16 DN 600 x 500 | [8 empty] | 1 | un | #N/A | #REF! | #N/A | #N/A | #N/A
4.74 | Assentamento de conexões e acessórios | [8 empty] | 180 | kg | 0.79 | 1 | 0.79 | 142.2 | 83726
4.75 | Redução ferro fundido - PN 16 DN 700 x 600 | [8 empty] | 1 | un | #N/A | #REF! | #N/A | #N/A | #N/A
4.76 | Assentamento de conexões e acessórios | [8 empty] | 236 | kg | 0.79 | 1 | 0.79 | 186.44 | 83726
4.77 | Tê flangeado ferro fundido - PN 16 DN 700 | [8 empty] | 2 | un | #N/A | #REF! | #N/A | #N/A | #N/A
4.78 | Assentamento de conexões e acessórios | [8 empty] | 1046 | kg | 0.79 | 1 | 0.79 | 826.34 | 83726
4.79 | Redução ferro fundido com flanges - PN 16 DN 600 x 450 | [8 empty] | 1 | un | #N/A | #REF! | #N/A | #N/A | #N/A
4.80 | Assentamento de conexões e acessórios | [8 empty] | 192 | kg | 0.79 | 1 | 0.79 | 151.68 | 83726
4.81 | Tubulação de concreto PA1 DN 600, para águas pluviais, fornecimento e assentamento. | [8 empty] | 75.55 | m | 148.17 | #REF! | #REF! | #REF! | 92221
4.82 | Poço de visita para águas pluviais 1,10x1,10x1,40cm, para DN60cm, parede 15 cm, concreto 10 MPa, revestido com argamassa 1:4, inclusive todos os materiais. | [8 empty] | 2 | un | 2177.6 | 1 | 2177.6 | 4355.2 | 74124/002
4.83 | Válvula hidráulica de controle de vazão DN600 PN25 | [8 empty] | 1 | un | #N/A | #REF! | #N/A | #N/A | #N/A
4.84 | Instalação de válvula flangeada DN 600 | [8 empty] | 1692 | kg | 0.79 | 1 | 0.79 | 1336.68 | 83725
4.85 | Válvula guilhotina com comando eletromecânico tipo "on-off"- PN 16 DN 400 | [8 empty] | 1 | un | #N/A | #REF! | #N/A | #N/A | #N/A
4.86 | Instalação de válvula flangeada DN 400 | [8 empty] | 1 | un | 669.1 | 1 | 669.1 | 669.1 | 83726
4.87 | Válvula guilhotina com comando eletromecânico tipo "on-off"- PN 16 DN 450 | [8 empty] | 1 | un | #N/A | #REF! | #N/A | #N/A | #N/A
4.88 | Instalação de válvula flangeada DN 450 | [8 empty] | 1 | un | 699.51 | 1 | 699.51 | 699.51 | 73884/010
4.89 | Projetos complementares e "As Built" em formato A1 | [8 empty] | 4 | A1 | 395.44 | 1 | 395.44 | 1581.76 | PROJ-EXE-435
5 | ADMINISTRAÇÃO LOCAL DA OBRA | [8 empty] | Percentual da Obra: |  |  | #N/A |  | 204819.18
5.1 | Estagiário | [8 empty] | 6 | Mês | 1529.6 | 1 | 1529.6 | 9177.6 | 41071
5.2 | Tecnico de Segurança | [8 empty] | 6 | Mês | 3930.67 | 1 | 3930.67 | 23584.02 | 40931
5.3 | Engenheiro pleno de Obras | [8 empty] | 6 | Mês | 15330.27 | 1 | 15330.27 | 91981.62 | 40813
5.4 | Mestre de obras | [8 empty] | 6 | Mês | 7369.42 | 1 | 7369.42 | 44216.52 | 40819
5.5 | Vigia | [8 empty] | 18 | Mês | 1992.19 | 1 | 1992.19 | 35859.42 | 41096
5.6 | Engenheiro Civil de obra Senior com encargos complementares | [8 empty] | 176 | H | 116.07 | 1 | 116.07 | 20428.32 | 90779
TOTAL com BDI = | [11 empty] | #N/A
Marlon Batista da Costa
Eng. Civil / Sanitarista
CREA 50744/D

## CRONOGRAMA Fase I (hidden)
CRONOGRAMA FÍSICO-FINANCEIRO
PROJETO: | SAE ITUIUTABA/MG - AMPLIAÇÃO DE CAPTAÇÃO DO RIO TIJUCO E ADUÇÃO DE ÁGUA BRUTA
FASE: | PROJETO EXECUTIVO | [6 empty] | Data: | 2017-03-31 |  |  |  |  | Data: | 2017-03-31
ÍTEM | DESCRIÇÃO DO SERVIÇO | VALOR | % | MÊS 01 | MÊS 02 | MÊS 03 | MÊS 04 | MÊS 05 | MÊS 06 | MÊS 07 | MÊS 08 | MÊS 09 | MÊS 10 | MÊS 11 | MÊS 12
1 | SERVIÇOS PRELIMINARES | 52111.72 | #N/A | 91.89% |  |  |  |  | 8.11%
2 | AMPLIAÇÃO DA CAPTAÇÃO RIO TIJUCO | #N/A | #N/A | 10% | 15% | 25% | 25% | 15% | 10%
3 | AMPLIAÇÃO DA ADUTORA DE ÁGUA BRUTA - TIJUCO AO SÃO LOURENÇO | #N/A | #N/A | 15% | 15% | 20% | 20% | 15% | 15%
4 | CAPTAÇÃO SÃO LOURENÇO | #N/A | #N/A |  |  |  | 10% | 50% | 40%
5 | ADMINISTRAÇÃO LOCAL DA OBRA | 204819.18 | #N/A | 16% | 17% | 17% | 17% | 17% | 16%
| TOTAIS PARCIAIS = | #N/A | #N/A | #N/A | #N/A | #N/A | #N/A | #N/A | #N/A | #N/A | #N/A | #N/A | #N/A | #N/A | #N/A
|  |  |  | #N/A | #N/A | #N/A | #N/A | #N/A | #N/A | #N/A | #N/A | #N/A | #N/A | #N/A | #N/A
| TOTAIS ACUMULADOS = | #N/A | #N/A | #N/A | #N/A | #N/A | #N/A | #N/A | #N/A | #N/A | #N/A | #N/A | #N/A | #N/A | #N/A
Marlon Batista da Costa
Eng. Civil / Sanitarista
CREA 50744/D
11255
1600

## Planilha orçamentária SAE
|  | SUPERINTENDENCIA DE ÁGUA E ESGOTOS DE ITUIUTABA | [6 empty] | VALOR TOTAL
160636.16
PLANILHA ORÇAMENTÁRIA
PROJETO: |  |  | SAE ITUIUTABA/MG - AMPLIAÇÃO REDE COLETORA DE ESGOTOS | [6 empty] | DATA: | 2018-08-27
Fonte de pesquisa dos custos unitários: |  |  | SINAPI, Mercado |  | REF: jul/2018 | BDI FORN. |  | - |  | BDI SERV. | 27.85%
ITEM | DESCRIÇÃO DO ITEM |  |  |  |  | QUANTID. | UNIDADE | CUSTO (R$) |  |  |  | SINAPI, SETOP, COTAÇÃO OU COMPOSIÇÃO | Insumo, composição, composição criada ou cotação? | Código Fonte SINAPI, SETOP, ORÇAMENTO
[8 empty] | UNIT. S/ BDI | BDI | UNIT. C/ BDI | TOTAL
1 | RECAPEAMENTO ASFÁLTICO | [9 empty] | 160636.16 |  |  |  | % VERIFICADO | 100% |  | 160636.16
1.1 | EXECUÇÃO DE IMPRIMAÇÃO LIGANTE COM EMULSÃO ASFÁLTICA RR-2C. AF_09/2017 |  |  |  |  | 3200 | m² | 2.56 | 1.2785 | 3.27 | 10464 | 96402 | c | 96402 |  | VERIFICAR | 10464
1.2 | PINTURA DE LIGACAO COM EMULSAO RR-2C |  |  |  |  | 3200 | m² | 1.41 | 1.2785 | 1.8 | 5760 | 72943 | c | 72943 |  | VERIFICAR | 5760
1.3 | CONSTRUÇÃO DE PAVIMENTO COM APLICAÇÃO DE CONCRETO BETUMINOSO USINADO A QUENTE (CBUQ), CAMADA DE ROLAMENTO, COM ESPESSURA DE 4,0 CM  EXCLUSIVE TRANSPORTE. AF_03/2017 |  |  |  |  | 128 | m³ | 850.54 | 1.2785 | 1087.42 | 139189.76 | 95993 | c | 95995 |  | VERIFICAR | 139189.76
1.4 | TRANSPORTE COM CAMINHÃO BASCULANTE DE 10 M3, EM VIA URBANA PAVIMENTADA, DMT ATÉ 30 KM (UNIDADE: M3XKM). AF_12/2016 |  |  |  |  | 3840 | m³ x km | 1.06 | 1.2785 | 1.36 | 5222.4 | 95875 | c | 95875 |  | VERIFICAR | 5222.4
TOTAL com BDI = | [7 empty] | 160636.16
_____________________________
Matheus Gabe Viana Barros
Eng. Civil SAE
CREA 1.015.027.237/D – GO

## BDI-Serviços
PLANILHA DE COMPOSIÇÃO DE BDI - SERVIÇOS
27.85%
Proponente | [12 empty] | Origem dos recursos
Superintendencia de água e esgotos de Ituiutaba | [12 empty] | Recursos próprios
Empreendimento | [10 empty] | Município
SERVIÇO DE RECOMPOSIÇÃO ASFALTICA DE VALAS | [10 empty] | ITUIUTABA/MG
Regime de execução das obras: EMPREITADA GLOBAL
Para fins de cálculo da composição do BDI e verificação do percentual de administração local inserido no custo direto foi utilizado como referencia o Acórdão 2622/2013 do TCU. O tipo de obra objeto desta licitação classifica-se como do tipo "CONSTRUÇÃO DE RODOVIAS E FERROVIAS" conforme classificação CNAE 2.0 F-4213-8/00 do IBGE
Composição do BDI sugerida |  |  | Intervalos admissíveis sem justificativa |  |  |  |  | Composição de BDI Adotada |  |  |  | BDI Proposto: |  |  |  | 27.85%
1 | Garantia e Seguro (GS) |  | De | 0.32% |  | até | 0.74% | Garantia: |  | 0.53% |  | BDI=((1+Ac+R+GS)×(1+Df)×(1+L))/((1-I))
2 | Risco (R) |  | De | 0.5% |  | até | 0.97% | Risco: |  | 0.74%
3 | Despesas financeiras (Df) |  | De | 1.02% |  | até | 1.21% | Despesas financeiras: |  | 1.12% |  | Observações:
4 | Administração Central (Ac) |  | De | 3.8% |  | até | 4.67% | Administração central: |  | 4.24%
5 | Lucro (L) |  | De | 6.64% |  | até | 8.69% | Lucro: |  | 7.67% |  | i) Composição do BDI, intervalos admissíveis e fórmula de cálculo nos termos do Acórdão 2622/2013 do TCU.
6 | Impostos (I) |  | De | 9.15% |  | até | 11.15% | Tributos: |  | 10.15%
6.1 | PIS |  | De | 0.65% |  | até | 0.65% | PIS |  | 0.65%
6.2 | COFINS |  | De | 3% |  | até | 3% | COFINS |  | 3% |  | ii) Tributos adotados = PIS + CONFINS+ ISS+CPRB
6.3 | ISS |  | De | 1% |  | até | 3% | ISS |  | 2%
6.4 | CPRB - Lei 12.546/11 - SINAPI desonerado | [8 empty] | 4.5%
|  | Percentual de administração local inserido no custo direto |  |  | Intervalos admissíveis |  |  |  | Administração local calculada*
Matheus Gabe Viana Barros
|  | Administração local para construção de edifícios |  |  | 1º Quartil |  | Médio | 3º Quartil | 2.427% | [5 empty] | Engenheiro Civil SAE
[5 empty] | 1.98 |  | 6.23 | 10.68 | [5 empty] | CREA 1015027237/D-GO

## Aux (hidden)
[7 empty] | Mat | MO | Soma | Total
| kg/m | Barras/m | kg/m² | Área m² | Peso kg | Peso +10% | R$/kg | R$/kg | R$/kg | R$
Gradeamento em aço inoxidável 2"x1/4" espaçamento 3 cm, 612x320 cm, inclusive inserções e instalação. | 2.5323 | 33.3333 | 84.4084 | 19.584 | 1653.0548 | 1818.3602 | 17.1437 | 3.4287 | 20.57 | 37403.67
Gradeamento em aço inoxidável 2"x1/4" espaçamento 10,27 cm, 612x320 cm, inclusive inserções e instalação. | 2.5323 | 9.7371 | 24.6568 | 19.584 | 482.8787 | 531.1666 | 17.1437 | 3.4287 | 20.57 | 10926.0964
[8 empty] | TUBO | [9 empty] | FLANGES |  | TOTAL
|  | D | d | e | h | (D-2e) | (d-2e) | Re | re | Ri | ri | h | VE | VI | V | dens | Peso | D | d | kg
|  | 800 | 350 | 18.2 | 1000 | 0.7636 | 0.3136 | 0.4 | 0.175 | 0.3818 | 0.1568 | 1 | 0.27293 | 0.24109 | 0.031836 | 7050 | 224 | 117 | 26 | 367
|  | 600 | 250 | 18.2 | 280 | 0.5636 | 0.2136 | 0.3 | 0.125 | 0.2818 | 0.1068 | 0.28 | 0.041966 | 0.035454 | 0.0065127 | 7051 | 46 | 82 | 14.5 | 142.5
|  |  | m ou m² | k/m ou m² | kg
|  | L 1.1/2x1/4 | 32.33 | 3.548 | 114.7068
|  | L 2.1/2x1/4 | 2.037 | 6.129 | 12.4848
|  | T 1.1/2x3/16 | 15.212 | 2.72 | 41.3766
|  | Tela Inox 1/8*10mm | 14.3894 | 15.5377 | 223.5778
392.1461

## Eq (hidden)
| Peso kg | R$/pç | R$/kg
Curva 90° com flanges - Linha Clássica DN 800 PN 16 - 563 kg | 563
Curva 90º com flanges - C90FF16 400 | 155 | 4483.9 | 28.9284
Curva 90º com flanges - C90FF10 700 | 520 | 12229.05 | 23.5174
Curva 90º com flanges - C90FF10 350 | 94.7 | 1424.39 | 15.0411
Curva 45º com flanges - C45FF16 600 | 290 | 8213.48 | 28.3223
Curva 45º com flanges - C45FF10 400 | 97.5 | 1813.59 | 18.6009
Curva 45º com flanges - C45FF10 600 | 286 | 4874.04 | 17.0421

## Composição Fase I (hidden)
COMPOSIÇÕES
FASE I
PREÇO REFERENCIAL
CÓDIGO |  |  | DESCRIÇÃO DO SERVIÇO OU FORNECIMENTO | UNIDADE | DATA BASE | FONTE | 3161.5
001 |  |  | ADAPTAÇÃO DAS GRADES DE PISO EXISTENTES, INCLUSIVE CORTES E SOLDAS, COM VISTAS AO SEU APROVEITAMENTO NA ESTRUTURA PROJETADA. | Un. | 2017-07-18 | SINAPI | CUSTO TOTAL
| FONTE | CÓDIGO | DESCRIÇÃO DO INSUMO | UNIDADE | COEFICIENTE | CUSTO UNITÁRIO
| SINAPI | 88315 | SERRALHEIRO COM ENCARGOS COMPLEMENTARES | H | 40 | 15.33 | 613.2
| SINAPI | 88251 | AUXILIAR DE SERRALHEIRO COM ENCARGOS COMPLEMENTARES | H | 40 | 12.31 | 492.4
| SINAPI-I | 00039914 | SOLDA EM VARETA FOSCOPER, D = *2,5* MM X COMPRIMENTO 500 MM | Kg | 10 | 134.71 | 1347.1
| SINAPI | 88317 | SOLDADOR COM ENCARGOS COMPLEMENTARES | H | 40 | 17.72 | 708.8
Observações:
PREÇO REFERENCIAL
CÓDIGO |  |  | DESCRIÇÃO DO SERVIÇO OU FORNECIMENTO | UNIDADE | DATA BASE | FONTE | #N/A
004 |  |  | FORNECIMENTO E INSTALACAO DE TALHA E TROLE MANUAL DE 5 TONELADAS | Un. | 2017-07-24 | SINAPI | CUSTO TOTAL
| FONTE | CÓDIGO | DESCRIÇÃO DO INSUMO | UNIDADE | COEFICIENTE | CUSTO UNITÁRIO
| SINAPI | 88279 | MONTADOR ELETROMECÂNICO COM ENCARGOS COMPLEMENTARES | H | 3 | 21.03 | 63.09
| SINAPI | 88316 | SERVENTE COM ENCARGOS COMPLEMENTARES | H | 3 | 11.64 | 34.92
| SINAPI | 92145 | CAMINHONETE CABINE SIMPLES COM MOTOR 1.6 FLEX, CÂMBIO MANUAL, POTÊNCIA 101/104 CV, 2 PORTAS - CHP DIURNO. | CHP | 8 | 75.6 | 604.8
| Cotação | 171 | #N/A | UN. | 0.6 | #N/A | #N/A
| Cotação | 172 | #N/A | UN. | 1 | #N/A | #N/A
Observações:
PREÇO REFERENCIAL
CÓDIGO |  |  | DESCRIÇÃO DO SERVIÇO OU FORNECIMENTO | UNIDADE | DATA BASE | FONTE | #N/A
005 |  |  | PÓRTICO TALHA 5 T, 3 APOIOS, TROLE E TALHA MANUAL, COM DIMENSOES CONFORME PROJETO - FORNECIMENTO E INSTALAÇÃO | Un. | 2017-07-24 | SINAPI | CUSTO TOTAL
| FONTE | CÓDIGO | DESCRIÇÃO DO INSUMO | UNIDADE | COEFICIENTE | CUSTO UNITÁRIO
| Cotação | 021 | #N/A | UN. | 1 | #N/A | #N/A
| Composição | 004 | FORNECIMENTO E INSTALACAO DE TALHA E TROLE MANUAL DE 5 TONELADAS | UN. | 1 | #N/A | #N/A
Observações:
PREÇO REFERENCIAL
CÓDIGO |  |  | DESCRIÇÃO DO SERVIÇO OU FORNECIMENTO | UNIDADE | DATA BASE | FONTE | #N/A
006 |  |  | PÓRTICO TALHA 1 T, 3 APOIOS, TROLE E TALHA MANUAL, COM DIMENSOES CONFORME PROJETO - FORNECIMENTO E INSTALAÇÃO | Un. | 2017-07-24 | SINAPI | CUSTO TOTAL
| FONTE | CÓDIGO | DESCRIÇÃO DO INSUMO | UNIDADE | COEFICIENTE | CUSTO UNITÁRIO
| Cotação | 115 | #N/A | UN. | 1 | #N/A | #N/A
| SINAPI | 73661 | FORNECIMENTO E INSTALACAO DE TALHA E TROLE MANUAL DE 1 TONELADA | UN. | 1 | 1918.71 | 1918.71
Observações: